## 1
Załącznik nr 2.1
| Specyfikacja asortymentowo-cenowa |  |  |  | Pakiet nr 1
| 1.Przedmiot przetargu: |  |  |  | Kanki Yankuer
dostawy drobnego sprzętu medycznego jałowego
dla GCZD im. św. Jana Pawła II SPSK nr 6 ŚUM w Katowicach
l.p. | Opis towaru | j. m. | Ilość | Cena jedn. netto | Wartość netto | Vat % | Wartość brutto | nr katalogowy/ producent | uwagi | opakowanie zbiorcze TAK/NIE; wielkość opakowania
1 | Kanka Yankauer do odsysania krwi oraz płynów ustrojowych, półsztywna, o średnicy 16F-18F i długości 25cm, bez kontroli siły ssania, z otworami bocznymi, sterylna, jenorazowego użytku. | szt. | 250
Razem
Pozycji ogółem: 1
……………………….., dnia ………………………. …………………………………………
pieczątka i podpis Wykonawcy
( osoby uprawnionej)

## 2
Załącznik nr 2.2
| Specyfikacja asortymentowo-cenowa |  |  |  | Pakiet nr 2
| 1.Przedmiot przetargu: |  |  |  | Worki laparoskopowe typu Endo-Bag
dostawy drobnego sprzętu medycznego jałowego
dla GCZD im. św. Jana Pawła II SPSK nr 6 ŚUM w Katowicach
l.p. | Opis towaru | j. m. | Ilość | Cena jedn. netto | Wartość netto | Vat % | Wartość brutto | nr katalogowy/ producent | uwagi | opakowanie zbiorcze TAK/NIE; wielkość opakowania
1 | Worek na resekowane narządy, laparoskopowy, typ Endo Bag, wstępnie schowany wewnątrz tulei do wprowadzania, wyposażony w cylindryczną torebkę podtrzymywaną przez metalowy pierścień umożliwiający samorozwinięcie worka. Zestaw z popychaczem, bez uchwytu nożycowego, pojemność worka 800 ml, wymiary: szerokość - 160 mm, głębokość – 200 mm, sterylny, jednorazowego użytku. | szt. | 25
Razem
Pozycji ogółem: 1
……………………….., dnia ………………………. …………………………………………
pieczątka i podpis Wykonawcy
( osoby uprawnionej)

## 3
Załącznik nr 2.3
| Specyfikacja asortymentowo-cenowa |  |  |  |  | Pakiet nr 3
| 1.Przedmiot przetargu: |  |  |  |  | Wiertła do napędu "Micro Core"
dostawy drobnego sprzętu medycznego jałowego
dla GCZD im. św. Jana Pawła II SPSK nr 6 ŚUM w Katowicach
l.p. | Opis towaru | j. m. | Ilość | Cena jedn. netto | Wartość netto | Vat % | Wartość brutto | nr katalogowy/ producent | uwagi | opakowanie zbiorcze TAK/NIE; wielkość opakowania
1 | Ostrza kulowe, diamentowe J-Notch, do mikrowiertarki usznej "Core Micro Drill" firmy "Stryker". Pełny zakres rozmiarów do wyboru przy składaniu zamówień cząstkowych. | szt. | 60
2 | Ostrza kulowe J-Notch do mikrowiertarki usznej "Core Micro Drill" firmy "Stryker". Pełny zakres rozmiarów do wyboru przy składaniu zamówień cząstkowych. | szt. | 60
Razem
Pozycji ogółem: 2
……………………….., dnia ………………………. …………………………………………
pieczątka i podpis Wykonawcy
( osoby uprawnionej)

## 4
[7 empty] | Załącznik nr 2.4 | po modyfikacji z dn. 17.04.2019 r.
| Specyfikacja asortymentowo-cenowa | [5 empty] | Pakiet nr 4
| 1.Przedmiot przetargu: |  |  |  | Przetworniki do pomiaru ośrodkowego ciśnienia krwi
dostawy drobnego sprzętu medycznego jałowego
dla GCZD im. św. Jana Pawła II SPSK nr 6 ŚUM w Katowicach
l.p. | Opis towaru | j. m. | Ilość | Cena jedn. netto | Wartość netto | Vat % | Wartość brutto | nr katalogowy/ producent | uwagi | opakowanie zbiorcze TAK/NIE; wielkość opakowania
1 | Pojedyncze linie do pomiaru ciśnienia metodą "krwawą": przetwornik do krwawego pomiaru ciśnienia, częstotliwość własna przetwornika ≥ 200Hz, długość linii pojedynczej min. 120cm + 30cm, linia płucząca z biuretą wyposażoną w szpikulec z trzema otworami, zabezpieczający przed zapowietrzeniem, zestaw wyposażony w min. 2 koreczki na linie pomiarową, zestaw wyposażony w min. 2 kraniki trójdrożne, system przepłukiwania uruchamiany wielokierunkowo przez pociągnięcie za wypustek, połączenie przetwornika z kablem łączącym z monitorem, bezpinowe, chroniące przed zalaniem (wodoodporne), konstrukcja przetwornika zawierająca osobny port do testowania poprawności działania systemu: linia z przetwornikiem /kabel sygnałowy/ monitor. | szt. | 340
2 | Podwójne linie do pomiaru ciśnienia metodą krwawą: przetwornik do krwawego pomiaru ciśnienia x2, częstotliwość własna przetwornika ≥200Hz długość linii pojedynczej min. 120cm + 30cm x2, linia płucząca z biuretą wyposażoną w szpikulec z trzema otworami, zabezpieczający przed zapowietrzeniem zestaw wyposażony w min. 4 koreczki na linię pomiarową, zestaw wyposażony w min. 4 kraniki trójdrożne, system przepłukiwania uruchamiany wielokierunkowo przez pociągnięcie za wypustek, połączenie przetwornika z kablem łączącym z monitorem, bezpinowe, chroniące przed zalaniem (wodoodporne), konstrukcja przetwornika zawierająca osobny port do testowania poprawności działania systemu: linia z przetwornikiem /kabel sygnałowy/ monitor. | szt. | 250
razem
Pozycji ogółem: 2
……………………….., dnia ………………………. …………………………………………
pieczątka i podpis Wykonawcy
( osoby uprawnionej)

## 5
Załącznik nr 2.5
| Specyfikacja asortymentowo-cenowa | [5 empty] | Pakiet nr 5
| 1.Przedmiot przetargu: | [5 empty] | Strzykawki enteralne
dostawy drobnego sprzętu medycznego jałowego
dla GCZD im. św. Jana Pawła II SPSK nr 6 ŚUM w Katowicach
l.p. | Opis towaru | j. m. | Ilość | Cena jedn. netto | Wartość netto | Vat % | Wartość brutto | nr katalogowy/ producent | uwagi | opakowanie zbiorcze TAK/NIE; wielkość opakowania
1 | Strzykawka enteralna 10ml, sterylna, jednorazowa, z końcówką typu ENFit - niekompatybilną z innymi systemami (Luer, ENLock, inne), przeznaczona tylko do podaży żywienia drogą przewodu pokarmowego. | szt. | 2000
2 | Strzykawka enteralna 60ml, sterylna, jednorazowa, z końcówką typu ENFit - niekompatybilną z innymi systemami (Luer, ENLock, inne), przeznaczona tylko do podaży żywienia drogą przewodu pokarmowego. | szt. | 20360
razem |  |  |  |  | 0 |  | 0
Pozycji ogółem: 2
……………………….., dnia ………………………. …………………………………………
pieczątka i podpis Wykonawcy
( osoby uprawnionej)

## 6
Załącznik nr 2.6
| Specyfikacja asortymentowo-cenowa | [5 empty] | Pakiet nr 6
| 1.Przedmiot przetargu: |  |  |  | Przetwornik do pomiaru ciśnienia krwi typu „DTX PLUS”
dostawy drobnego sprzętu medycznego jałowego
dla GCZD im. św. Jana Pawła II SPSK nr 6 ŚUM w Katowicach
l.p. | Opis towaru | j. m. | Ilość | Cena jedn. netto | Wartość netto | Vat % | Wartość brutto | nr katalogowy/ producent | uwagi | opakowanie zbiorcze TAK/NIE; wielkość opakowania
1 | Zestaw sterylnych, jednorazowych przetworników do pomiaru ciśnienia krwi taki jak „DTX Plus” lub równoważny, wyposażony w system przepłukujący do stosowania u noworodków, posiadający integralny zawór odcinający przeznaczony do zerowania z zaciskiem. Przetworniki muszą być kompatybilne z kardiomonitorami: „Nihon Koden BSM-3733”. | szt. | 10
razem |  |  |  |  | 0 |  | 0
Pozycji ogółem: 1
……………………….., dnia ………………………. …………………………………………
pieczątka i podpis Wykonawcy
( osoby uprawnionej)

## 7
Załącznik nr 2.7
Specyfikacja asortymentowo-cenowa
Pakiet nr 7
| 1.Przedmiot przetargu: |  |  |  | Akcesoria do "Versajet II"
dostawy drobnego sprzętu medycznego jałowego
dla GCZD im. św. Jana Pawła II SPSK nr 6 ŚUM w Katowicach
l.p. | Opis towaru | j. m. | Ilość | Cena jedn. netto | Wartość netto | Vat % | Wartość brutto | nr katalogowy/ producent | uwagi | opakowanie zbiorcze TAK/NIE; wielkość opakowania
1 | Sterylna końcówka robocza do hydrochirurgicznego oczyszczania ran o małej średnicy przepływu cieczy, z otworem okienkowym w części dystalnej, z drenami wysokociśnieniowymi: odprowadzającym i ssącym, wyposażonymi w mandryn uniwersalny z zaciskiem zamykającym, pompą indukcyjną wyposażoną w szybkie przyłącze do konsoli sterującej, wytwarzające maksymalne ciśnienie przepływu cieczy ok. 1200 barów. Kompatybilna z urządzeniem "Versajet II". Rozmiary (w wersji Exact oraz PLUS) do wyboru przy składaniu zamówień cząstkowych: - 15°/14mm; - 45°/14mm; - 45°/8mm; | szt. | 13
razem |  |  |  |  | 0 |  | 0
Pozycji ogółem: 1
……………………….., dnia ………………………. …………………………………………
pieczątka i podpis Wykonawcy
( osoby uprawnionej)

## 8
Załącznik nr 2.8
| Specyfikacja asortymentowo-cenowa | [5 empty] | Pakiet nr 8
| 1.Przedmiot przetargu: | [5 empty] | Osłona na mikroskop Moller-Wedel
dostawy drobnego sprzętu medycznego jałowego
dla GCZD im. św. Jana Pawła II SPSK nr 6 ŚUM w Katowicach
l.p. | Opis towaru | j. m. | Ilość | Cena jedn. netto | Wartość netto | Vat % | Wartość brutto | nr katalogowy/ producent | uwagi | opakowanie zbiorcze TAK/NIE; wielkość opakowania
1 | Osłona na mikroskop Moller-Wedel Hi-R 1000, posiadająca porty dla trzech par okularów i jednej rękojeści, wyposażona w adapter kątowy ze szkłem optycznym pasującym do obiektywu mikroskopu. | szt. | 50
razem |  |  |  |  | 0 |  | 0
Pozycji ogółem: 1
……………………….., dnia ………………………. …………………………………………
pieczątka i podpis Wykonawcy
( osoby uprawnionej)

## 9
Załącznik nr 2.9
| Specyfikacja asortymentowo-cenowa | [6 empty] | Pakiet nr 9
| 1.Przedmiot przetargu: |  |  |  |  | Sprzęt medyczny jałowy do terapii nerkozastępczej z użyciem aparatu „Prisma Flex”
dostawy drobnego sprzętu medycznego jałowego
dla GCZD im. św. Jana Pawła II SPSK nr 6 ŚUM w Katowicach
l.p. | Opis towaru | typ | j. m. | Ilość | Cena jedn. netto | Wartość netto | Vat % | Wartość brutto | nr katalogowy/ producent | uwagi | opakowanie zbiorcze TAK/NIE; wielkość opakowania
1 | Zestaw hemofiltrów do systemu Prisma Flex, niskie objętości wypełnienia, każdy zestaw z kodami paskowymi i kasetą pompy krwi w celu uproszczonego montażu i zwiększenia bezpieczeństwa. | Prisma Flex ST 60 | szt. | 8
|  | Prisma Flex ST 100 | szt. | 40
|  | Prisma Flex ST 150 | szt. | 24
|  | Prisma Flex HF 20 | szt. | 20
|  | oXiris | szt. | 1
|  | TPE 1000 | szt. | 4
|  | TPE 2000 | szt. | 1
2 | Dren do podaży wapnia | Ca 250 | szt. | 20
3 | Worek spustowy 5 litrów |  | szt. | 42
4 | Zestawy pediatrycznych cewników z podwójnym światłem. Rozmiary: 6,5Fr o długości:75mm,100mm,125mm; 8Fr o długości:100mm, 125mm, 150mm. |  | szt. | 7 | [6 empty] | wymagamy możliwości zakupu na sztuki
5 | Zestawy pediatrycznych cewników z podwójnym światłem. Rozmiary: 11,5Fr o długości: od 150mm do 250mm (także zagięte); 13Fr o długości od 150mm do 250mm (także zagięte). |  | szt. | 10 | [6 empty] | wymagamy możliwości zakupu na sztuki
| razem |  |  |  |  | 0 |  | 0
Pozycji ogółem: 5
……………………….., dnia ………………………. …………………………………………
pieczątka i podpis Wykonawcy
( osoby uprawnionej)

## 10
Załącznik nr 2.10
| Specyfikacja asortymentowo-cenowa |  |  |  |  | Pakiet nr 10
| 1.Przedmiot przetargu: |  |  |  |  | Hydrożel do endoskopowego leczenia OPM
| dostawy drobnego sprzętu medycznego jałowego |  |  |  |  | (odpływu pęcherzowo-moczowodowego)
dla GCZD im. św. Jana Pawła II SPSK nr 6 ŚUM w Katowicach
l.p. | Opis towaru | j. m. | Ilość | Cena jedn. netto | Wartość netto | Vat % | Wartość brutto | nr katalogowy/ producent | uwagi | opakowanie zbiorcze TAK/NIE; wielkość opakowania
1 | Biokompatybilny, niewchłanialny hydrożel, kopolimer (poliakryl/polialkohol, 40% glicerol) o średniej wielkości cząsteczek - 300 μm co powoduje brak migracji w obrębie iniekcji oraz innych tkanek. Zestaw obejmuje strzykawkę 1 ml z żelem oraz 1 igłę metalową. Produkt bezpieczny dla dzieci - dopuszczony do stosowania w leczeniu OPM u dzieci. | szt. | 16
razem |  |  |  |  | 0 |  | 0
Pozycji ogółem: 1
……………………….., dnia ………………………. …………………………………………
pieczątka i podpis Wykonawcy
( osoby uprawnionej)

## 11
Załącznik nr 2.11
| Specyfikacja asortymentowo-cenowa |  |  |  | Pakiet nr 11
| 1.Przedmiot przetargu: |  |  |  | Czujniki do pomiaru ciśnienia śródmózgowego
dostawy drobnego sprzętu medycznego jałowego
dla GCZD im. św. Jana Pawła II SPSK nr 6 ŚUM w Katowicach
l.p. | Opis towaru | j. m. | Ilość | Cena jedn. netto | Wartość netto | Vat % | Wartość brutto | nr katalogowy/ producent | uwagi | opakowanie zbiorcze TAK/NIE; wielkość opakowania
1 | Zestaw z czujnikiem do mierzenia ciśnienia śródmózgowego lub w przestrzeni podtwardówkowej, współpracujący z posiadanym monitorem pacjenta typ "Datex Ohmeda" S/5 poprzez moduł zerujący typu NPS2, możliwość użycia czujników przy rezonansie magnetycznym. Zakres pomiaru ciśnienia -40 do +400 mmHg, czułość 5µV/V/mmHg, dryft czasowy 0,6 mmHg w czasie 5 dni. | szt. | 6
2 | Zestaw z czujnikiem do mierzenia ciśnienia wewnątrzkomorowego z czujnikiem dokomorowym, z możliwością zbierania płynu mózgowo-rdzeniowego poprzez element zestawu, współpracujący z posiadanym monitorem pacjenta typ "Datex Ohmeda" poprzez moduł zerujący typu NPS2, możliwość użycia czujników przy rezonansie magnetycznym. Zakres pomiaru ciśnienia -40 do +400 mmHg, czułość 5µV/V/mmHg, dryft czasowy 0,6 mmHg w czasie 5 dni. | szt. | 1
razem |  |  |  |  | 0 |  | 0
Pozycji ogółem: 2
……………………….., dnia ………………………. …………………………………………
pieczątka i podpis Wykonawcy
( osoby uprawnionej)

## 12
| Specyfikacja asortymentowo-cenowa |  |  |  | Załącznik nr 2.12
Pakiet nr 12
| 1.Przedmiot przetargu: |  |  |  | Przyrządy do pomp „Terumo”
dostawy drobnego sprzętu medycznego jałowego
dla GCZD im. św. Jana Pawła II SPSK nr 6 ŚUM w Katowicach
l.p. | Opis towaru | j. m. | Ilość | Cena jedn. netto | Wartość netto | Vat % | Wartość brutto | nr katalogowy/ producent | uwagi | opakowanie zbiorcze TAK/NIE; wielkość opakowania
1 | Jałowy, jednorazowy zestaw do pomp "Terumo" - modele TE-LF600 oraz TE-171, przeznaczony do podaży leków onkologicznych (nie zawierający ftalanów), wyposażony w dodatkowy port bezigłowy. Dren zakończony złączem Luer-Lock. Zestaw koloru "bursztynowego" (podaż leków światłoczułych). | szt. | 1540
2 | Jałowy, jednorazowy zestaw do pomp "Terumo" - modele TE-LF600 oraz TE-171, przeznaczony także do podaży leków onkologicznych (nie zawierający ftalanów), bezlateksowy, wyposażony w dodatkowy port bezigłowy oraz filtr płynów 15 µm. Dren zakończony złączem Luer-Lock. | szt. | 1240
razem |  |  |  |  | 0 |  | 0
Pozycji ogółem: 2
……………………….., dnia ………………………. …………………………………………
pieczątka i podpis Wykonawcy
( osoby uprawnionej)

## 13
Załącznik nr 2.13
| Specyfikacja asortymentowo-cenowa |  |  |  | Pakiet nr 13
| 1.Przedmiot przetargu: |  |  |  | Igły do biopsji
dostawy drobnego sprzętu medycznego jałowego
dla GCZD im. św. Jana Pawła II SPSK nr 6 ŚUM w Katowicach
l.p. | Opis towaru | j. m. | Ilość | Cena jedn. netto | Wartość netto | Vat % | Wartość brutto | nr katalogowy/ producent | uwagi | opakowanie zbiorcze TAK/NIE; wielkość opakowania
1 | Jałowa igła do biopsji tkanek miękkich, półautomatyczna. Rozmiary do wyboru w trakcie składania zamówień cząstkowych: 14G/10cm; 14G/15cm; 14G/16cm; 14G/20cm; 16G/10-12cm. | szt. | 27
razem |  |  |  |  | 0 |  | 0
Pozycji ogółem: 1
……………………….., dnia ………………………. …………………………………………
pieczątka i podpis Wykonawcy
( osoby uprawnionej)

## 14
Załącznik nr 2.14
| Specyfikacja asortymentowo-cenowa |  |  |  | Pakiet nr 14
| 1.Przedmiot przetargu: |  |  | Maski krtaniowe z akcesoriami
dostawy drobnego sprzętu medycznego jałowego
dla GCZD im. św. Jana Pawła II SPSK nr 6 ŚUM w Katowicach
l.p. | Opis towaru | j. m. | Ilość | Cena jedn. netto | Wartość netto | Vat % | Wartość brutto | nr katalogowy/ producent | uwagi | opakowanie zbiorcze TAK/NIE; wielkość opakowania
1 | Klasyczna maska krtaniowa do wentylacji pacjenta, jałowa, pakowana pojedynczo, rozmiar do wyboru w trakcie składania zamówień cząstkowych: 1; 1,5; 2; 2,5; 3; 4; 5; Maski muszą posiadać "ożebrowanie" chroniące przed możliwością wklinowania się nagłośni do otworu oddechowego oraz osobny, luźno biegnący nie wtopiony w korpus rurki, dren do wypełnienia mankietu. Rurki wykonane z przezroczystego materiału. Maski powinny posiadać w zestawie żel na bazie wodnej (lubrykant) oraz strzykawkę Luer-Lock 30 ml przygotowaną do wypełnienia mankietu. | szt. | 2200
razem |  |  |  |  | 0 |  | 0
Pozycji ogółem: 1
……………………….., dnia ………………………. …………………………………………
pieczątka i podpis Wykonawcy
( osoby uprawnionej)

## 15
Załącznik nr 2.15
| Specyfikacja asortymentowo-cenowa |  |  |  | Pakiet nr 15
| 1.Przedmiot przetargu: |  |  |  | Kaniule dożylne, bezpieczne typu wenflon
dostawy drobnego sprzętu medycznego jałowego
dla GCZD im. św. Jana Pawła II SPSK nr 6 ŚUM w Katowicach
l.p. | Opis towaru | j. m. | Ilość | Cena jedn. netto | Wartość netto | Vat % | Wartość brutto | nr katalogowy/ producent | uwagi | opakowanie zbiorcze TAK/NIE; wielkość opakowania
1 | Kaniula dożylna typu wenflon, bezpieczna z samo-domykającym się portem bocznym. Wykonana z poliuretanu z załączonymi opublikowanymi badaniami klinicznymi na biokompatybilność poliuretanu, wyposażona w automatyczny zatrzask o konstrukcji zabezpieczającej igłę przed zakłuciem oraz z zabezpieczeniem w postaci kapilar zapobiegających rozpryskiwaniu się krwi. Kaniula posiadająca dodatkowo cechy zwiększające bezpieczeństwo stosowania: 1. Przejrzysty uchwyt zamykany koreczkiem z zastawką antyzwrotną; 2. Oznaczenie przepływu na opakowaniu jednostkowym 3.Paski kontrastujące w RTG. Rozmiary do wyboru w trakcie składania zamówień cząstkowych: - 17G 1,5x45mm, 128ml/min. - 18G 1,3x33mm, 103ml/min. - 20G 1,1x33mm, 61ml/min. - 22G 0,9x25mm, 36ml/min. - 24G 0,7x19mm, 22ml/min. | szt. | 27550
razem |  |  |  |  | 0 |  | 0
Pozycji ogółem: 1
……………………….., dnia ………………………. …………………………………………
pieczątka i podpis Wykonawcy
( osoby uprawnionej)

## 16
Załącznik nr 2.16
| Specyfikacja asortymentowo-cenowa |  |  |  | Pakiet nr 16
| 1.Przedmiot przetargu: |  |  |  | Ostrza chirurgiczne ze stali węglowej
dostawy drobnego sprzętu medycznego jałowego
dla GCZD im. św. Jana Pawła II SPSK nr 6 ŚUM w Katowicach
l.p. | Opis towaru | j. m. | Ilość | Cena jedn. netto | Wartość netto | Vat % | Wartość brutto | nr katalogowy/ producent | uwagi | opakowanie zbiorcze TAK/NIE; wielkość opakowania
1 | Ostrza chirurgiczne ze stali węglowej, do mocowania w uchwytach o odpowiednim numerze, sterylne, pakowane pojedynczo w folię, dostępne w opakowaniach po 100 sztuk, oznaczonych kolorami dla odpowiednich numerów ostrzy. Numery ostrzy: 10, 11, 12, 15 i 20 do wyboru przez Zamawiającego w momencie składania zamówień cząstkowych. | op. | 212
razem |  |  |  |  | 0 |  | 0
Pozycji ogółem: 1
……………………….., dnia ………………………. …………………………………………
pieczątka i podpis Wykonawcy
( osoby uprawnionej)

## 17
Załącznik nr 2.17
| Specyfikacja asortymentowo-cenowa |  |  |  | Pakiet nr 17
| 1.Przedmiot przetargu: |  |  |  | Pompa enteralna oraz zestawy do podawania żywienia
dostawy drobnego sprzętu medycznego jałowego
dla GCZD im. św. Jana Pawła II SPSK nr 6 ŚUM w Katowicach
l.p. | Opis towaru | j. m. | Ilość | Cena jedn. netto | Wartość netto | Vat % | Wartość brutto | nr katalogowy/ producent | uwagi | opakowanie zbiorcze TAK/NIE; wielkość opakowania
1 | Pompa do podaży diet enteralnych: dożołądkowych i dojelitowych, do stosowania stacjonarnego oraz przenośnego. Pompa umożliwia precyzyjne ustawienie szybkości przepływu w zakresie 1-400ml/h; możliwość zasilania z akumulatora i sieci; z wizualną i akustyczna sygnalizacją problemów (komunikaty na czytelnym wyświetlaczu); masa pompy nieprzekraczająca 400g; odporna na zalanie wodą (możliwość mycia); kompatybilny z zestawem ujętym w punkcie 2. | szt. | 7
2 | Jałowy, jednorazowy przyrząd do żywienia dojelitowego, uniwersalny - wyposażony w złącze ENPlus do podłączenia diety w worku (pack) jak również w łącznik do diety w butelce jak np. "Nutrini" - ze zgłębnikiem do karmienia (zgłębnik z końcówką ENFit). Przyrząd umożliwia żywienie metodą ciągłego wlewu za pomocą pompy z pozycji 1 (pompa do podaży diet enteralnych zarówno w wersji stacjonarnej jak i mobilnej). Przyrząd zapakowany pojedynczo w folię. | szt. | 4300
razem |  |  |  |  | 0 |  | 0
Pozycji ogółem: 2
……………………….., dnia ………………………. …………………………………………
pieczątka i podpis Wykonawcy
( osoby uprawnionej)

## 18
Załącznik nr 2.18
| Specyfikacja asortymentowo-cenowa |  |  |  | Pakiet nr 18
| 1.Przedmiot przetargu: |  |  |  | Przyrządy do przetaczania krwi i płynów infuzyjnych
dostawy drobnego sprzętu medycznego jałowego
dla GCZD im. św. Jana Pawła II SPSK nr 6 ŚUM w Katowicach
l.p. | Opis towaru | j. m. | Ilość | Cena jedn. netto | Wartość netto | Vat % | Wartość brutto | nr katalogowy/ producent | uwagi | opakowanie zbiorcze TAK/NIE; wielkość opakowania
1 | Przyrząd do szybkiego przetaczania krwi i preparatów krwiopochodnych, jałowy, niepirogenny, nietoksyczny. | szt. | 15
2 | Przyrząd przetaczania krwi i preparatów krwiopochodnych, jałowy, niepirogenny, nietoksyczny. Zacisk rolkowy na drenie szczelny tzn. po zaciśnięciu nie przepuszczający płynu - krwi. | szt. | 5700
razem |  |  |  |  | 0 |  | 0
Pozycji ogółem: 2
……………………….., dnia ………………………. …………………………………………
pieczątka i podpis Wykonawcy
( osoby uprawnionej)

## 19
Załącznik nr 2.19
| Specyfikacja asortymentowo-cenowa |  |  |  | Pakiet nr 19
| 1.Przedmiot przetargu: |  |  |  | Korki do kaniul
dostawy drobnego sprzętu medycznego jałowego
dla GCZD im. św. Jana Pawła II SPSK nr 6 ŚUM w Katowicach
l.p. | Opis towaru | j. m. | Ilość | Cena jedn. netto | Wartość netto | Vat % | Wartość brutto | nr katalogowy/ producent | uwagi | opakowanie zbiorcze TAK/NIE; wielkość opakowania
1 | Korki jałowe typu „Combi” do kaniul dożylnych służące do zamykania połączeń Luer-Lock męskich i żeńskich, pakowane pojedynczo. | szt. | 99700
2 | Korki jałowe do kaniul dożylnych służące do zamykania połączeń Luer-Lock. | szt. | 39700
razem |  |  |  |  | 0 |  | 0
Pozycji ogółem: 2
……………………….., dnia ………………………. …………………………………………
pieczątka i podpis Wykonawcy
( osoby uprawnionej)

## 20
Załącznik nr 2.20
| Specyfikacja asortymentowo-cenowa |  |  |  | Pakiet nr 20
| 1.Przedmiot przetargu: |  |  |  | Zestawy do pomp infuzyjnych firmy „Braun”
dostawy drobnego sprzętu medycznego jałowego
dla GCZD im. św. Jana Pawła II SPSK nr 6 ŚUM w Katowicach
l.p. | Opis towaru | j. m. | Ilość | Cena jedn. netto | Wartość netto | Vat % | Wartość brutto | nr katalogowy/ producent | uwagi | opakowanie zbiorcze TAK/NIE; wielkość opakowania
1 | Jałowy zestaw infuzyjny do pomp infuzyjnych firmy Braun, jasny. | szt. | 450
razem |  |  |  |  | 0 |  | 0
Pozycji ogółem: 1
……………………….., dnia ………………………. …………………………………………
pieczątka i podpis Wykonawcy
( osoby uprawnionej)

## 21
Załącznik nr 2.21
| Specyfikacja asortymentowo-cenowa |  |  |  |  | Pakiet nr 21
| 1.Przedmiot przetargu: |  |  |  |  | Rurki intubacyjne profilowane
dostawy drobnego sprzętu medycznego jałowego
dla GCZD im. św. Jana Pawła II SPSK nr 6 ŚUM w Katowicach
l.p. | Opis towaru |  | j. m. | Ilość | Cena jedn. netto | Wartość netto | Vat % | Wartość brutto | nr katalogowy/ producent | uwagi | opakowanie zbiorcze TAK/NIE; wielkość opakowania
1 | Jałowe rurki intubacyjne, profilowane, ustne i nosowe, wygięte do dołu („południe”) oraz do góry („północ”). Oba typy rurek dostępne zarówno w wersji z uszczelnieniem oraz bez uszczelnienia. Rozmiary: - 3.0 do 7.5 dla rurek bez uszczelnienia; - 5.0 do 7.5 dla rurek z uszczelnieniem; Rodzaj i rozmiar rurek do wyboru w trakcie składania zamówień cząstkowych. | rurki profilowane, ustne, bez mankietu | szt. | 20
|  | rurki profilowane, ustne, z mankietem | szt. | 10
|  | rurki profilowane, nosowe, bez mankietu | szt. | 10
|  | rurki profilowane, nosowe, z mankietem | szt. | 10
Razem
Pozycji ogółem: 1
……………………….., dnia ………………………. …………………………………………
pieczątka i podpis Wykonawcy
( osoby uprawnionej)

## 22
Załącznik nr 2.22
| Specyfikacja asortymentowo-cenowa |  |  |  | Pakiet nr 22
| 1.Przedmiot przetargu: |  |  |  | Zestawy moczowodowe
dostawy drobnego sprzętu medycznego jałowego
dla GCZD im. św. Jana Pawła II SPSK nr 6 ŚUM w Katowicach
l.p. | Opis towaru | j. m. | Ilość | Cena jedn. netto | Wartość netto | Vat % | Wartość brutto | nr katalogowy/ producent | uwagi | opakowanie zbiorcze TAK/NIE; wielkość opakowania
1 | Zestaw moczowodowy z prowadnicą, podwójny, zagięty, rozmiar od 3F do 6F do wyboru przez Zamawiającego w trakcie składania zamówień cząstkowych. | szt. | 36
2 | Zestaw moczowodowy prosty z oliwką, rozmiar od 3F do 6F do wyboru przez Zamawiającego w trakcie składania zamówień cząstkowych. | szt. | 55
| Razem |  |  |  | 0 |  | 0
Pozycji ogółem: 2
……………………….., dnia ………………………. …………………………………………
pieczątka i podpis Wykonawcy
( osoby uprawnionej)

## 23
Załącznik nr 2.23
| Specyfikacja asortymentowo-cenowa |  |  |  | Pakiet nr 23
| 1.Przedmiot przetargu: |  |  |  | Wkłucia centralne (1)
dostawy drobnego sprzętu medycznego jałowego
dla GCZD im. św. Jana Pawła II SPSK nr 6 ŚUM w Katowicach
l.p. | Opis towaru | j. m. | Ilość | Cena jedn. netto | Wartość netto | Vat % | Wartość brutto | nr katalogowy/ producent | uwagi | opakowanie zbiorcze TAK/NIE; wielkość opakowania
1 | Pediatryczny cewnik dożylny dwuświatłowy, wprowadzany metodą Seldingera, wykonany z poliuretanu, linia RTG, wyposażony w igłę wprowadzającą, prowadnik typu J. Rozmiar 4,5F, długość 12,5cm. | szt. | 49
2 | Pediatryczny cewnik dożylny trzyświatłowy, wprowadzany metodą Seldingera, wykonany z poliuretanu, linia RTG, wyposażony w igłę wprowadzającą, nitinolowy prowadnik typu J, dylatator, wprowadzacz - kaniula dożylna z igłą. Rozmiar 4,5F, długość 6cm. | szt. | 168
3 | Pediatryczny cewnik dożylny dwuświatłowy, wprowadzany metodą Seldingera, wykonany z poliuretanu, linia RTG, wyposażony w igłę wprowadzającą, nitinolowy prowadnik typu J, dylatator, wprowadzacz - kaniula dożylna z igłą. Rozmiar 4,5F, długość 6cm. | szt. | 6
4 | Pediatryczny cewnik do kaniulacji żył centralnych "Nutriline" lub równoważny, poliuretanowy, widoczny w promieniach RTG, wprowadzany metodą skórno-centralną, z rozłamywaną igłą bez prowadnicy. Rozmiar 1 Fr, długość 8cm. | szt. | 20
5 | Pediatryczny cewnik do kaniulacji żył centralnych "Nutriline", poliuretanowy, widoczny w promieniach RTG, wprowadzany metodą skórno-centralną, z rozłamywaną igłą bez prowadnicy. Rozmiar2 Fr, długość 15cm. | szt. | 50
6 | Pediatryczny cewnik do kaniulacji żył centralnych "Nutriline", poliuretanowy, widoczny w promieniach RTG, wprowadzany metodą skórno-centralną, z rozłamywaną igłą bez prowadnicy. Rozmiar 2Fr, długość 30cm. | szt. | 25
7 | Pediatryczny cewnik do kaniulacji żył centralnych "Premicath" lub równoważny, poliuretanowy, widoczny w promieniach RTG, wprowadzany metodą skórno-centralną z kaniulą dożylną i z prowadnicą. Rozmiar 1Fr, długość 15 cm. | szt. | 185
8 | Pediatryczny cewnik do kaniulacji żył centralnych "Premicath" lub równoważny, poliuretanowy, widoczny w promieniach RTG, wprowadzany metodą skórno-centralną z kaniulą dożylną i z prowadnicą. Rozmiar 1Fr długość 20cm. | szt. | 5
9 | Pediatryczny cewnik do kaniulacji żył centralnych "Premicath" lub równoważny, poliuretanowy, widoczny w promieniach RTG, wprowadzany metodą skórno-centralną z kaniulą dożylną i z prowadnicą. Rozmiar 1Fr długość 30 cm. | szt. | 25
10 | Pediatryczny cewnik dożylny dwuświatłowy, wprowadzany metodą Seldingera, wykonany z poliuretanu, linia RTG, wyposażony w igłę wprowadzającą, nitinolowy prowadnik typu J, dylatator, wprowadzacz - kaniula dożylna z igłą. Rozmiar 3F, długość 10cm. | szt. | 9
11 | Pediatryczny cewnik dożylny dwuświatłowy, wprowadzany metodą Seldingera, wykonany z poliuretanu, linia RTG, wyposażony w igłę wprowadzającą, nitinolowy prowadnik typu J, dylatator, wprowadzacz - kaniula dożylna z igłą. Rozmiar 3F, długość 15cm. | szt. | 5
12 | Pediatryczny cewnik dożylny trzyświatłowy, wprowadzany metodą Seldingera, wykonany z poliuretanu, linia RTG, wyposażony w igłę wprowadzającą, nitinolowy prowadnik typu J, dylatator, wprowadzacz - kaniula dożylna z igłą. Rozmiar 4,5F, długość 8m. | szt. | 124
| Razem |  |  |  | 0 |  | 0
Pozycji ogółem: 12
……………………….., dnia ………………………. …………………………………………
pieczątka i podpis Wykonawcy
( osoby uprawnionej)

## 24
Załącznik nr 2.24
| Specyfikacja asortymentowo-cenowa |  |  |  | Pakiet nr 24
| 1.Przedmiot przetargu: |  |  |  | Cewniki do embolektomii
dostawy drobnego sprzętu medycznego jałowego
dla GCZD im. św. Jana Pawła II SPSK nr 6 ŚUM w Katowicach
l.p. | Opis towaru | j. m. | Ilość | Cena jedn. netto | Wartość netto | Vat % | Wartość brutto | nr katalogowy/ producent | uwagi | opakowanie zbiorcze TAK/NIE; wielkość opakowania
1 | Jałowy cewnik do embolektomii, z balonem, nietoksyczny, apirogenny, widoczny w promieniach RTG, wykonany z obojętnego biologicznie materiału. Cewnik znakowany co 10 cm, wyposażony w wyjmowalny, usztywniający mandryn ze stali nierdzewnej, elastyczną końcówkę i zakończony złączem Luer Lock. Rozmiar do wyboru przy składaniu zamówień: 2F o długości 60cm, oraz 3F o długości 80cm. | szt. | 26
razem |  |  |  |  | 0 |  | 0
Pozycji ogółem: 1
……………………….., dnia ………………………. …………………………………………
pieczątka i podpis Wykonawcy
( osoby uprawnionej)

## 25
Załącznik nr 2.25
| Specyfikacja asortymentowo-cenowa |  |  |  | Pakiet nr 25
| 1.Przedmiot przetargu: |  |  |  | Ostrza do dermatomu firmy "Aesculap Chifa"
dostawy drobnego sprzętu medycznego jałowego
dla GCZD im. św. Jana Pawła II SPSK nr 6 ŚUM w Katowicach
l.p. | Opis towaru | j. m. | Ilość | Cena jedn. netto | Wartość netto | Vat % | Wartość brutto | nr katalogowy/ producent | uwagi | opakowanie zbiorcze TAK/NIE; wielkość opakowania
1 | Ostrza takie jak GB228R lub równoważne, kompatybilne z dermatomem "WAGNER" firmy "Aesculap Chifa". | szt. | 20
razem |  |  |  |  | 0 |  | 0
Pozycji ogółem: 1
……………………….., dnia ………………………. …………………………………………
pieczątka i podpis Wykonawcy
( osoby uprawnionej)

## 26
Załącznik nr 2.26
| Specyfikacja asortymentowo-cenowa |  |  | Pakiet nr 26
| Przedmiot przetargu: |  |  | Elektroda do badań typu Holter
dostawy drobnego sprzętu medycznego jałowego
dla GCZD im. św. Jana Pawła II SPSK nr 6 ŚUM w Katowicach
l.p. | Nazwa towaru | j. m. | Ilość | Cena jedn. netto | Wartość netto | Vat % | Wartość brutto | nr katalogowy/ producent | uwagi | opakowanie zbiorcze TAK/NIE; wielkość opakowania
1 | Elektroda do wykonywania badań wysiłkowych (Holter). Elektroda z gąbką PE, żelem Ag/AgCl. Wymiary elektrody 42mm/56mm (+/- 5mm.) | szt. | 25400
| Razem |  |  |  | 0 |  | 0
Pozycji ogółem: 1
……………………….., dnia ………………………. …………………………………………
pieczątka i podpis Wykonawcy
( osoby uprawnionej)

## 27
Załącznik nr 2.27
| Specyfikacja asortymentowo-cenowa |  |  | Pakiet nr 27
Rurka nosowo-gardłowa
1.Przedmiot przetargu:
dostawy drobnego sprzętu medycznego jałowego
dla GCZD im. św. Jana Pawła II SPSK nr 6 ŚUM w Katowicach
l.p. | Nazwa towaru | j. m. | Ilość | Cena jednostk. netto | wartość netto zł | Vat % | Wartość brutto zł | nr katalogowy/ producent | uwagi | opakowanie zbiorcze TAK/NIE; wielkość opakowania
1 | Rurka nosowo-gardłowa bez uszczelnienia: przeznaczona jest do ratunkowego udrożnienia dróg oddechowych. Wykonana z miękkiego elastycznego termoplastycznego PCV. Posiada zabezpieczenie przed całkowitym wsunięciem się do nosogardzieli, silikonowa, jałowa, jednorazowego użytku. Końcówka rurki zaokrąglona i ścięta pod kątem. Rozmiary: 2,0; 2,5; 3,0; 3,5; 4,0 oraz 4,5 do wyboru w trakcie składania zamówień cząstkowych. | szt. | 916
[5 empty] | 0 |  | 0
Pozycji ogółem: 1
……………………….., dnia ………………………. …………………………………………
pieczątka i podpis Wykonawcy
( osoby uprawnionej)

## 28
Załącznik nr 2.28
| Specyfikacja asortymentowo-cenowa |  |  |  | Pakiet nr 28
| 1.Przedmiot przetargu: |  |  |  | Igły z otworem bocznym
dostawy drobnego sprzętu medycznego jałowego
dla GCZD im. św. Jana Pawła II SPSK nr 6 ŚUM w Katowicach
l.p. | Opis towaru | j. m. | Ilość | Cena jedn. netto | Wartość netto | Vat % | Wartość brutto | nr katalogowy/ producent | uwagi | opakowanie zbiorcze TAK/NIE; wielkość opakowania
1 | Sterylne, jednorazowe igły z otworem bocznym do pobierania leków z ampułek i fiolek. Rozmiar: 1,2x40-50mm. Opakowanie à 100 sztuk. | op. | 43
| Razem |  |  |  | 0 |  | 0
Pozycji ogółem: 1
……………………….., dnia ………………………. …………………………………………
pieczątka i podpis Wykonawcy
( osoby uprawnionej)

## 29
Załącznik nr 2.29
| Specyfikacja asortymentowo-cenowa |  |  |  |  | Pakiet nr 29
Sterylne kaniule ssące do ucha
1.Przedmiot przetargu:
dostawy drobnego sprzętu medycznego jałowego
dla GCZD im. św. Jana Pawła II SPSK nr 6 ŚUM w Katowicach
l.p. | Nazwa towaru | j. m. | Ilość | Cena jednostk. netto | wartość netto zł | Vat % | Wartość brutto zł | nr katalogowy/ producent | uwagi | opakowanie zbiorcze TAK/NIE; wielkość opakowania
1 | Jednorazowe, sterylne kaniule do otochirurgii, zagięte, wykonane ze stali nierdzewnej, z atraumatyczną, zaokrągloną koncówką, wyposażone w złącze Luer, pakowane pojedyncze. Rozmiary 0,7/80mm i 1,4/80mm do wyboru przy składaniu zamówień. | szt. | 200
| Razem |  |  |  | 0 |  | 0
……………………….., dnia ………………………. …………………………………………
pieczątka i podpis Wykonawcy
( osoby uprawnionej)

## 30
Załącznik nr 2.30
| Specyfikacja asortymentowo-cenowa |  |  |  | Pakiet nr 30
Dren Penrose'a
1.Przedmiot przetargu:
dostawy drobnego sprzętu medycznego jałowego
dla GCZD im. św. Jana Pawła II SPSK nr 6 ŚUM w Katowicach
l.p. | Nazwa towaru | j. m. | Ilość | Cena jednostk. netto | wartość netto zł | Vat % | Wartość brutto zł | nr katalogowy/ producent | uwagi | opakowanie zbiorcze TAK/NIE; wielkość opakowania
1 | Sterylny, lateksowy, elastyczny, widoczny w RTG cewnik „Penrose'a” do drenażu ran. Średnica 8-10mm; długość: 30cm. | szt. | 20
Razem |  |  |  |  | 0 |  | 0
Pozycji ogółem: 1
……………………….., dnia ………………………. …………………………………………
pieczątka i podpis Wykonawcy
( osoby uprawnionej)

## 31
Załącznik nr 2.31
| Specyfikacja asortymentowo-cenowa |  |  |  | Pakiet nr 31
Kanki doodbytnicze
1.Przedmiot przetargu:
dostawy drobnego sprzętu medycznego jałowego
dla GCZD im. św. Jana Pawła II SPSK nr 6 ŚUM w Katowicach
l.p. | Opis towaru | j.m. | Ilość | Cena jedn. netto | Wartość netto | Vat% | Wartość brutto | nr katalogowy/ producent | uwagi | opakowanie zbiorcze TAK/NIE; wielkość opakowania
1 | Sterylne rurki (kanki) doodbytnicze o rozmiarach 16 do 20CH i długości 200 do 300mm. | szt. | 585
| Razem |  |  |  | 0 |  | 0
Pozycji ogółem: 1
……………………….., dnia ………………………. …………………………………………
pieczątka i podpis Wykonawcy
( osoby uprawnionej)

## 32
Załącznik nr 2.32
Specyfikacja asortymentowo-cenowa
Pakiet 32
| 1.Przedmiot przetargu: | [5 empty] | Zgłębnik ph-metryczny
dostawy drobnego sprzętu medycznego jałowego
dla GCZD im. św. Jana Pawła II SPSK nr 6 ŚUM w Katowicach
l.p. | Opis towaru | j.m. | Ilość j.m. | Cena jedn. netto | Wartość netto | VAT% | Wartość brutto | nr katalogowy/ producent | uwagi | opakowanie zbiorcze TAK/NIE; wielkość opakowania
1 | Jednokanałowy zgłębnik ph-metryczny, wielorazowy. Zgłębnik kompatybilny z rejestratorem 24-godzinnym "Digitrapper pH 400". | szt | 21
| Razem |  |  |  | 0 |  | 0
Pozycji ogółem: 1
……………………….., dnia ………………………. …………………………………………
pieczątka i podpis Wykonawcy
( osoby uprawnionej)

## 33
Załącznik nr 2.33
Specyfikacja asortymentowo-cenowa
Pakiet 33
| Przedmiot przetargu: |  |  |  | Czujniki do pulsoksymetrów "Nellcor"
dostawy drobnego sprzętu medycznego jałowego
dla GCZD im. św. Jana Pawła II SPSK nr 6 ŚUM w Katowicach
l.p. | Nazwa towaru | Rozmiar | j. m. | Ilość | Cena jednostk. netto | Wartość netto zł | Vat % | Wartość brutto zł | nr katalogowy/ producent | uwagi | opakowanie zbiorcze TAK/NIE; wielkość opakowania
1 | Czujnik jednorazowy, sterylny, nie zawierający lateksu i ftalanów, samoprzylepny - sensor w technologii „OxiMax”, kalibrowany cyfrowo i analogowo. Opakowanie z minimum 6 sztukami sterylnych krążków klejonych służących do przeklejania czujnika w celu przedłużenia jego żywotności w jednym integralnym opakowaniu z czujnikiem. | dla noworodków ważących do 3kg i dla dorosłych powyżej 40kg | szt. | 2184
|  | dla niemowląt ważących od 3kg do 20kg | szt. | 1440
|  | dla dorosłych ważących powyżej 30kg | szt. | 480
| Razem |  |  |  |  | 0 |  | 0
Pozycji ogółem: 1
……………………….., dnia ………………………. …………………………………………
pieczątka i podpis Wykonawcy
( osoby uprawnionej)

## 34
Załącznik nr 2.34
| Specyfikacja asortymentowo-cenowa |  |  |  | Pakiet 34
Rurki intubacyjne zbrojone
1.Przedmiot przetargu:
dostawy drobnego sprzętu medycznego jałowego
dla GCZD im. św. Jana Pawła II SPSK nr 6 ŚUM w Katowicach
| Opis towaru | j. m. | Ilość | Cena jedn. netto | Wartość netto | Vat % | Wartość brutto | nr katalogowy/ producent | uwagi | opakowanie zbiorcze TAK/NIE; wielkość opakowania
1 | Jałowe rurki intubacyjne zbrojone z dwoma oznacznikami głębokości, rozmiarem rurki na baloniku kontrolnym, kontrastujące w RTG, z uszczelnieniem, rozmiar do wyboru przy składaniu zamówień: od 2,5 do 8,0 (rozmiar co 0,5)* | szt. | 50
2 | Jałowe rurki intubacyjne zbrojone z dwoma oznacznikami głębokości, kontrastujące w RTG, bez uszczelnienia, rozmiar do wyboru przy składaniu zamówień: od 2,0 do 8,0 (rozmiar co 0,5)* | szt. | 10
Razem
Pozycji ogółem: 2
……………………….., dnia ………………………. …………………………………………
pieczątka i podpis Wykonawcy
( osoby uprawnionej)

## 35
Załącznik nr 2.35
| Specyfikacja asortymentowo-cenowa |  |  |  | Pakiet nr 35
Strzykawki do pomp infuzyjnych
1.Przedmiot przetargu:
dostawy drobnego sprzętu medycznego jałowego
dla GCZD im. św. Jana Pawła II SPSK nr 6 ŚUM w Katowicach
l.p. | Nazwa towaru | j.m. | Ilość | Cena jednostk. netto | wartość netto zł | Vat % | Wartość brutto zł | nr katalogowy/ producent | uwagi | opakowanie zbiorcze TAK/NIE; wielkość opakowania
1 | Strzykawki iniekcyjne do pomp, 3- częściowe 20ML, jednoazowe, Luer-Lock, kompatybilne z systemem Prismaflex system dopuszcza następujące rodzaje strzykawek: "Plastipak" Becton Dickinson, "Injectomat" Fresenius lub "Omnifix" Aesculap Braun. | szt. | 960
2 | Strzykawki iniekcyjne do pomp, 3- częściowe 50ML, jednoazowe, Luer-Lock, kompatybilne z systemem Prismaflex system dopuszcza następujące rodzaje strzykawek: "Plastipak" Becton Dickinson, "Injectomat" Fresenius lub "Omnifix" Aesculap Braun. | szt. | 960
3 | Strzykawki iniekcyjne 3- częściowe 50ML, "bursztynowe" - do podawania leków światłoczułych, jednoazowe, Luer-Lock, kompatybilne z systemem Prismaflex system dopuszcza następujące rodzaje strzykawek: "Plastipak" Becton Dickinson, "Injectomat" Fresenius lub "Omnifix" Aesculap Braun. | szt. | 960
Razem
Pozycji ogółem: 3
……………………….., dnia ………………………. …………………………………………
pieczątka i podpis Wykonawcy
( osoby uprawnionej)

## 36
Załącznik nr 2.36
| Specyfikacja asortymentowo-cenowa |  |  | Pakiet nr 36
Zestaw do nefrostomii
1.Przedmiot przetargu:
dostawy drobnego sprzętu medycznego jałowego
dla GCZD im. św. Jana Pawła II SPSK nr 6 ŚUM w Katowicach
l.p. | Nazwa towaru | j. m. | Ilość | Cena jednostk. netto | wartość netto zł | Vat % | Wartość brutto zł | nr katalogowy/ producent | uwagi | opakowanie zbiorcze TAK/NIE; wielkość opakowania
1 | Jałowy zestaw do nefrostomii zawierający: - kateter typu Pigtail 9Fr/45cm oraz 6Fr/45cm do wyboru przez zamawiającego; - prowadnik typu LUNDERQUISTA “J” .038” x 80 cm. - igła wprowadzająca dwuczęściowa 18G x 20 cm - rozszerzacz z rozrywaną koszulką. - kołnierz mocujący. - strzykawka 10 ml LL. - skalpel. - opaska. | szt. | 18
| Razem |  |  |  | 0 |  | 0
Pozycji ogółem: 1
……………………….., dnia ………………………. …………………………………………
pieczątka i podpis Wykonawcy
( osoby uprawnionej)

## 37
Załącznik nr 2.37
| Specyfikacja asortymentowo-cenowa |  |  |  | Pakiet nr 37
| 1.Przedmiot przetargu: |  |  |  | Elektrody do EKG
dostawy drobnego sprzętu medycznego jałowego
dla GCZD im. św. Jana Pawła II SPSK nr 6 ŚUM w Katowicach
l.p. | Opis towaru | j. m. | Ilość | Cena jedn. netto | Wartość netto | Vat % | Wartość brutto | nr katalogowy/ producent | uwagi | opakowanie zbiorcze TAK/NIE; wielkość opakowania
1 | Elektroda do EKG jednorazowego użytku, owalna ze stałym żelem z pianki poliuretanowej o średnicy 26 x 35 mm, hypoalergiczna utrzymująca się min. 24 godz. do monitorowania długotrwałego. | szt. | 7850
2 | Elektroda do EKG jednorazowego użytku, owalna ze stałym żelem z pianki poliuretanowej o średnicy do 25 mm, noworodkowa, hypoalergiczna utrzymująca się min. 24 godz. do monitorowania długotrwałego. | szt. | 28500
3 | Elektroda do EKG jednorazowego użytku, owalna ze stałym żelem z pianki poliuretanowej o średnicy 34 x 48 mm, hypoalergiczna utrzymująca się min. 24 godz. do monitorowania długotrwałego. | szt. | 7350
4 | Elektroda do EKG dla wcześniaków i noworodków, jednorazowego użytku, sterylna, owalna, ze stałym żelem, z pianki poliuretanowej o średnicy do 25 mm lub w kształcie kwiatka o boku 25 mm, z przewodem o dł. 60cm znakowanym kolorystycznie, zakończonym złączem DIN 1,5mm, hypoalergiczna, utrzymująca się min. 24 godz. do monitorowania długotrwałego. | szt. | 9375
razem |  |  |  |  | 0 |  | 0
Pozycji ogółem: 4
……………………….., dnia ………………………. …………………………………………
pieczątka i podpis Wykonawcy
( osoby uprawnionej)

## 38
Załącznik nr 2.38
| Specyfikacja asortymentowo-cenowa |  |  |  | Pakiet nr 38
| 1.Przedmiot przetargu: |  |  |  | Filtry oddechowe
dostawy drobnego sprzętu medycznego jałowego
dla GCZD im. św. Jana Pawła II SPSK nr 6 ŚUM w Katowicach
l.p. | Opis towaru | j. m. | Ilość | Cena jedn. netto | Wartość netto | Vat % | Wartość brutto | nr katalogowy/ producent | uwagi | opakowanie zbiorcze TAK/NIE; wielkość opakowania
1 | Filtr oddechowy sterylny elektrostatyczny z wymiennikiem ciepła i wilgoci oraz portem kapno (do aparatu do znieczuleń) dla dzieci starszych i dla dorosłych, objętość oddechowa od 300 - 1500ml, waga ok.50g | szt. | 2400
2 | Filtr oddechowy sterylny elektrostatyczny z wymiennikiem ciepła i wilgoci oraz portem kapno (do aparatu do znieczuleń) dla noworodków objętość oddechowa od 30 - 100ml, waga ok. 9g | szt. | 1450
3 | Filtr oddechowy sterylny elektrostatyczny z wymiennikiem ciepła i wilgoci oraz portem kapno (do aparatu do znieczuleń) pediatryczny od 8 - 30kg, objętość oddechowa od 75-300ml, waga ok. 21g | szt. | 3625
razem |  |  |  |  | 0 |  | 0
Pozycji ogółem: 3
……………………….., dnia ………………………. …………………………………………
pieczątka i podpis Wykonawcy
( osoby uprawnionej)

## 39
Załącznik nr 2.39
Specyfikacja asortymentowo-cenowa
Pakiet 39
Jałowe zestawy do platformy klinicznej - hemodynamicznej
| 1.Przedmiot przetargu: | [6 empty] | EV 1000 Edwards
Dostawy drobnego sprzętu medycznego jałowego
dla GCZD im. św. Jana Pawła II SPSK nr 6 ŚUM
l.p. | Nazwa towaru | j.m. | Ilość j.m. | Cena jednostk. netto zł/j.m. | Wartość netto zł | Vat % | Wartość brutto zł | Nr katalogowy/Producent | uwagi | opakowanie zbiorcze TAK/NIE; wielkość opakowania
1 | Czujnik do ciągłego pomiaru rzutu serca taki jak "Flotrac" lub równoważny. Długość linii: 152cm. | szt. | 15
2 | Przetworniki takie jak "True Wave" lub równoważne do pomiaru ciśnienia metodą inwazyjną. | szt. | 60
| razem |  |  |  | 0 |  | 0
Pozycji razem: 2
……………………….., dnia ………………………. …………………………………………
pieczątka i podpis Wykonawcy
( osoby uprawnionej)

## 40
Załącznik nr 2.40
| Specyfikacja asortymentowo-cenowa |  |  |  | Pakiet nr 40
| 1.Przedmiot przetargu: |  |  |  | Ostrza chirurgiczne bezpieczne
dostawy drobnego sprzętu medycznego jałowego
dla GCZD im. św. Jana Pawła II SPSK nr 6 ŚUM w Katowicach
l.p. | Opis towaru | j. m. | Ilość | Cena jedn. netto | Wartość netto | Vat % | Wartość brutto | nr katalogowy/ producent | uwagi | opakowanie zbiorcze TAK/NIE; wielkość opakowania
1 | Ostrza chirurgiczne ze stali węglowej, bezpieczne, jałowe, jednorazowe z wysuwanym i chowanym ostrzem, w przeźroczystej osłonie, z blokadą uniemożliwiającą ponowne użycie. Numery ostrzy od numer 10 do numeru 20 (czyli 10, 11, 12, 15, 20) do wyboru przez Zamawiającego w momencie zamówienia. | szt. | 200
razem |  |  |  |  | 0 |  | 0
Pozycji ogółem: 1
……………………….., dnia ………………………. …………………………………………
pieczątka i podpis Wykonawcy
( osoby uprawnionej)

## 41
Załącznik nr 2.41
| Specyfikacja asortymentowo-cenowa | [5 empty] | Pakiet nr 41
Elektroda do EKG
1.Przedmiot przetargu:
dostawy drobnego sprzętu medycznego jałowego
dla GCZD im. św. Jana Pawła II SPSK nr 6 ŚUM w Katowicach
l.p. | Opis towaru | j. m. | Ilość | Cena jedn. netto | Wartość netto | Vat % | Wartość brutto | nr katalogowy/ producent | uwagi | opakowanie zbiorcze TAK/NIE; wielkość opakowania
1 | Elektroda jednorazowa do wykonywania badań EKG, wykonana z pianki polietylenowej, z hydrożelem, sensor Ag/AgCl, rozmiar 57x34mm, wyposażona w złącze typu "banan" 4 mm. | szt. | 1500
razem |  |  |  |  | 0 |  | 0
Pozycji ogółem: 1
……………………….., dnia ………………………. …………………………………………
pieczątka i podpis Wykonawcy
( osoby uprawnionej)

## 42
Załącznik nr 2.42
| Specyfikacja asortymentowo-cenowa |  |  |  | Pakiet nr 42
| 1.Przedmiot przetargu: |  |  |  | Rurki dotchawicze do podawania surfaktantu
dostawy drobnego sprzętu medycznego jałowego
dla GCZD im. św. Jana Pawła II SPSK nr 6 ŚUM w Katowicach
l.p. | Opis towaru | j. m. | Ilość | Cena jedn. netto | Wartość netto | Vat % | Wartość brutto | nr katalogowy/ producent | uwagi | opakowanie zbiorcze TAK/NIE; wielkość opakowania
1 | Rurka dotchawicza do podawania surfaktantu, dwukanałowa, przezroczysta z paskiem kontrastującym w RTG, zakończona pod kątem 30-40 stopni, znacznik co 0,5cm, cienkościenna z dużą średnicą zewnętrzną. Dren do podawania surfaktantu musi od rurki odchodzić gładko, jak najbliżej wylotu(zewnętrznego rurki) nietraumatyczna dla pacjenta: 2,0; 2,5; 3,0; 3,5. Rozmiary do wyboru przez Zamawiającego w trakcie składania zamówień cząstkowych. | szt. | 435
razem |  |  |  |  | 0 |  | 0
Pozycji ogółem: 1
……………………….., dnia ………………………. …………………………………………
pieczątka i podpis Wykonawcy
( osoby uprawnionej)

## 43
Załącznik nr 2.43
| Specyfikacja asortymentowo-cenowa |  |  |  | Pakiet nr 43
| 1.Przedmiot przetargu: |  |  |  | Ostrze do dermatomu firmy "Zimmer"
dostawy drobnego sprzętu medycznego jałowego
dla GCZD im. św. Jana Pawła II SPSK nr 6 ŚUM w Katowicach
l.p. | Opis towaru | j. m. | Ilość | Cena jedn. netto | Wartość netto | Vat % | Wartość brutto | nr katalogowy/ producent | uwagi | opakowanie zbiorcze TAK/NIE; wielkość opakowania
1 | Ostrze do dermatomu firmy "Zimmer" | szt. | 30
2 | Płytka do dermatomu 1 : 1,5. | szt. | 20
3 | Płytka do dermatomu 3 : 1 | szt. | 20
razem |  |  |  |  | 0 |  | 0
Pozycje ogółem: 3
……………………….., dnia ………………………. …………………………………………
pieczątka i podpis Wykonawcy
( osoby uprawnionej)

## 44
Załącznik nr 2.44
| Specyfikacja asortymentowo-cenowa |  |  |  |  | Pakiet nr 44
| 1.Przedmiot przetargu: |  |  |  |  | Wkłady do wstrzykiwacza
| dostawy drobnego sprzętu medycznego jałowego |  |  |  |  | "Medrad® Stellant"
dla GCZD im. św. Jana Pawła II SPSK nr 6 ŚUM w Katowicach
l.p. | Opis towaru | j. m. | Ilość | Cena jedn. netto | Wartość netto | Vat % | Wartość brutto | nr katalogowy/ producent | uwagi | opakowanie zbiorcze TAK/NIE; wielkość opakowania
1 | Jednorazowe, sterylne zestawy wkładów do wstrzykiwacza automatycznego "Medrad® Stellant CT Dual" do badań w tomografii komputerowej, składające się z dwóch wkładów o pojemności 200 ml, drenu rozgałęzionego typu "T", zakrzywionego drenu do szybkiego napełniania wkładu oraz dwóch nakłuwaczy typu "spike". | szt. | 700
| Razem |  |  |  | 0 |  | 0
Pozycji ogółem: 1
……………………….., dnia ………………………. …………………………………………
pieczątka i podpis Wykonawcy
( osoby uprawnionej)

## 45
Załącznik nr 2.45
| Specyfikacja asortymentowo-cenowa |  |  |  | Pakiet nr 45
| 1.Przedmiot przetargu: |  |  |  | Igły bezpieczne "Hubera" do portów
dostawy drobnego sprzętu medycznego jałowego
dla GCZD im. św. Jana Pawła II SPSK nr 6 ŚUM w Katowicach
l.p. | Opis towaru | j. m. | Ilość | Cena jedn. netto | Wartość netto | Vat % | Wartość brutto | nr katalogowy/ producent | uwagi | opakowanie zbiorcze TAK/NIE; wielkość opakowania
1 | Bezpieczna igła Hubera zakrzywiona pod kątem 90 stopni z wężykiem. Kołnierz mocujący przezierny, okrągły, umożliwiający pełną obserwację miejsca wkłucia. Ewentualna podkładka piankowa, hipoalergiczna musi być trwale połączona z kołnierzem. Rozmiary igieł: 20G/15 mm, 20G/20mm, 20G/25mm, 20G/32mm, 20G/38mm, 22G/15mm, 22G/20mm, 22G/25mm, 22G/32mm (rozmiar do wyboru przez Zamawiającego w momencie zamówienia). Wszystkie igły powinny być dostosowane do użycia w MRI oraz do podania kontrastu w CT pod wysokim ciśnieniem – 325 psi (22,4 bara). | szt | 140
| Razem |  |  |  | 0 |  | 0
Pozycji ogółem: 1
……………………….., dnia ………………………. …………………………………………
pieczątka i podpis Wykonawcy
( osoby uprawnionej)

## 46
Załącznik nr 2.46
| Specyfikacja asortymentowo-cenowa |  |  |  | Pakiet nr 46
| 1.Przedmiot przetargu: |  |  |  | Cewnik Tenckhoffa
dostawy drobnego sprzętu medycznego jałowego
dla GCZD im. św. Jana Pawła II SPSK nr 6 ŚUM w Katowicach
l.p. | Opis towaru | j. m. | Ilość | Cena jedn. netto | Wartość netto | Vat % | Wartość brutto | nr katalogowy/ producent | uwagi | opakowanie zbiorcze TAK/NIE; wielkość opakowania
1 | Sterylny cewnik typu Tenckhoff do dializy otrzewnowej wyposażony w dwie "mufki". Średnica zewnętrzna/wewnętrzna: 15Fr/8Fr. Długość całkowita: 42-49cm. | szt. | 1 | 450
razem |  |  |  |  | 0 |  | 0
Pozycji ogółem: 1
……………………….., dnia ………………………. …………………………………………
pieczątka i podpis Wykonawcy
( osoby uprawnionej)

## 47
Załącznik nr 2.47
| Specyfikacja asortymentowo-cenowa |  |  |  | Pakiet nr 47
| 1.Przedmiot przetargu: |  |  |  | Biotechnologiczny zestaw do otrzymywania osocza bogatopłytkowego
dostawy drobnego sprzętu medycznego jałowego
dla GCZD im. św. Jana Pawła II SPSK nr 6 ŚUM w Katowicach
l.p. | Opis towaru | j. m. | Ilość | Cena jedn. netto | Wartość netto | Vat % | Wartość brutto | nr katalogowy/ producent | uwagi | opakowanie zbiorcze TAK/NIE; wielkość opakowania
1 | Grawitacyjny system separacji koncentratu leukocytarno-płytkowego umożliwiający wyprodukowanie zagęszczonego roztworu płytek z własnej krwi obwodowej pacjenta, pozwalający na uzyskanie nie mniej niż 3 ml koncentratu z 27 ml krwi oraz: - odzyskiwanie ponad 90% trombocytów oraz ponad 50% leukocytów z próbki krwi; - 9-krotną koncentrację płytek krwi, potwierdzoną katalogiem oraz publikacjami naukowymi; - wysoką powtarzalność koncentracji uzyskanego osocza bogatopłytkowego; - niską zawartość erytrocytów; Zestaw złożony z: - 1 separatora PRP 30ml, który posiada 3 niezależne porty luer lock umożliwiające: wypełnienie krwią separatora, pobranie osocza ubogopłytkowego (PPP - Platelet Poor Plasma) i pobranie osocza bogatopłytkowego (PRP - Platelet Rich Plasma) przy zachowaniu wysokiej aseptyki. Porty są oznaczone różnymi kolorami a przed mieszaniem się PRP z erytrocytami i osoczem ubogopłytkowym (PPP) system jest zabezpieczony pływakiem - przegrodą, skośnie ustawionym do ścianek separatora, który mechanicznie oddziela uzyskane frakcje i w którym znajduje się komora na odwirowane PRP; - 1 strzykawka pobraniowa 30ml; - 1 strzykawka transportowa 30ml; - 1 strzykawka transportowa 10ml; - igła 18; - 30 ml ACD-A; - zestaw do pobierania krwi; | szt. | 75
razem |  |  |  |  | 0 |  | 0
Pozycji ogółem: 1
* nieodpłatne użyczenie wirówki
……………………….., dnia ………………………. …………………………………………
pieczątka i podpis Wykonawcy
( osoby uprawnionej)

## 48
Załącznik nr 2.48
| Specyfikacja asortymentowo-cenowa |  |  |  | Pakiet nr 48
| 1.Przedmiot przetargu: |  |  |  | Wkłucia centralne (2)
dostawy drobnego sprzętu medycznego jałowego
dla GCZD im. św. Jana Pawła II SPSK nr 6 ŚUM w Katowicach
l.p. | Opis towaru | j. m. | Ilość | Cena jedn. netto | Wartość netto | Vat % | Wartość brutto | nr katalogowy/ producent | uwagi | opakowanie zbiorcze TAK/NIE; wielkość opakowania
1 | Pediatryczny cewnik dożylny dwuświatłowy wprowadzany metodą Seldingera, wykonany z poliuretanu, z linią RTG, prowadnik typu "J", wprowadzacz-kaniula dożylna z igłą. Rozmiar 4Fr długość 5cm. | szt. | 28
2 | Pediatryczny cewnik dożylny dwuświatłowy wprowadzany metodą Seldingera, wykonany z poliuretanu, z linią RTG, prowadnik typu "J", wprowadzacz-kaniula dożylna z igłą. Rozmiar 4Fr długość 8cm. | szt. | 10
3 | Pediatryczny cewnik dożylny trzyświatłowy wprowadzany metodą Seldingera, wykonany z poliuretanu, z linią RTG, prowadnik typu "J", wprowadzacz-kaniula dożylna z igłą. Rozmiar 4Fr długość 8cm. | szt. | 33
Razem
Pozycji ogółem: 3
……………………….., dnia ………………………. …………………………………………
pieczątka i podpis Wykonawcy
( osoby uprawnionej)

## 49
Załącznik nr 2.49
| Specyfikacja asortymentowo-cenowa |  |  |  | Pakiet nr 49
| 1.Przedmiot przetargu: |  |  |  | Narzędzia laparoskopowe
| dostawy drobnego sprzętu medycznego jałowego |  |  |  | kompatybilne z diatermią ERBE "VIO300D"
dla GCZD im. św. Jana Pawła II SPSK nr 6 ŚUM w Katowicach
l.p. | Opis towaru | j. m. | Ilość | Cena jedn. netto | Wartość netto | Vat % | Wartość brutto | nr katalogowy/ producent | uwagi | opakowanie zbiorcze TAK/NIE; wielkość opakowania
1 | Narzędzie laparoskopowe "BiSect Micro" lub równoważne. Średnica 5mm. Długość 350mm. | szt. | 1
2 | Narzędzie laparoskopowe do bipolarnej koagulacji elektrochirurgicznej - zamykanie dużych naczyń do 7mm z funkcją cięcia - "BiCision M" lub równoważne. Średnica płaszcza 5mm. Długość 350mm. Instrument z wtyczką kompatybilną z diatermią "VIO300D" | szt. | 5
3 | Narzędzie laparoskopowe do trwałego i bezpiecznego zamykania naczyń "BiClamp" lub równoważny. Narzędzie zakrzywione pod kątem 18 °, okładki gładkie. Długość 260mm. | szt. | 1
4 | Narzędzie laparoskopowe do trwałego i bezpiecznego zamykania naczyń - kleszczyki "BiClamp" typu Meryland lub równoważny. Okładki radełkowane. Długość 340mm, średnica 5mm. Kabel o długości 4m. | szt. | 1
Razem
Pozycji ogółem: 1
……………………….., dnia ………………………. …………………………………………
pieczątka i podpis Wykonawcy
( osoby uprawnionej)

## 50
Załącznik nr 2.50
| Specyfikacja asortymentowo-cenowa |  |  |  |  | Pakiet nr 50
| 1.Przedmiot przetargu: |  |  |  |  | Worki do zaciemniania gotowych leków cytostatycznych
dostawy drobnego sprzętu medycznego jałowego
dla GCZD im. św. Jana Pawła II SPSK nr 6 ŚUM w Katowicach
l.p. | Opis towaru | j. m. | Ilość | Cena jedn. netto | Wartość netto | Vat % | Wartość brutto | nr katalogowy/ producent | uwagi | opakowanie zbiorcze TAK/NIE; wielkość opakowania
1 | Worek osłonka światłoczuła dla gotowych leków cytostatycznych 100-250 ml 12x21 | szt | 1500
2 | Worek osłonka światłoczuła dla gotowych leków cytostatycznych 500-1000 ml 20x30 | szt | 500
| Razem |  |  |  | 0 |  | 0
Pozycji ogółem: 1
……………………….., dnia ………………………. …………………………………………
pieczątka i podpis Wykonawcy
( osoby uprawnionej)

## 51
Załącznik nr 2.51
| Specyfikacja asortymentowo-cenowa |  |  |  | Pakiet nr 51
| 1.Przedmiot przetargu: |  |  |  | Folia na mikroskop medyczny
dostawy drobnego sprzętu medycznego jałowego
dla GCZD im. św. Jana Pawła II SPSK nr 6 ŚUM w Katowicach
l.p. | Opis towaru | j. m. | Ilość | Cena jedn. netto | Wartość netto | Vat % | Wartość brutto | nr katalogowy/ producent | uwagi | opakowanie zbiorcze TAK/NIE; wielkość opakowania
1 | Sterylna osłona na mikroskop, mocna, odporna na rozerwanie, o wymiarach 117x267cm, wykonana z folii polietylenowej z osłoną soczewki 65mm, wykonaną z przezroczystego polimeru niedającego odbić pryzmatycznych światła, wyposażona w wyprowadzenie na okular operatora i okular podglądu asystenckiego, jak też kamerę. | szt. | 240
razem |  |  |  |  | 0 |  | 0
Pozycji ogółem: 1
……………………….., dnia ………………………. …………………………………………
pieczątka i podpis Wykonawcy
( osoby uprawnionej)

## 52
Załącznik nr 2.52
| Specyfikacja asortymentowo-cenowa |  |  |  | Pakiet nr 52
| 1.Przedmiot przetargu: |  |  |  | Narzędzie laparoskopowe do "LigaSure™"
dostawy drobnego sprzętu medycznego jałowego
dla GCZD im. św. Jana Pawła II SPSK nr 6 ŚUM w Katowicach
l.p. | Opis towaru | j. m. | Ilość | Cena jedn. netto | Wartość netto | Vat % | Wartość brutto | nr katalogowy/ producent | uwagi | opakowanie zbiorcze TAK/NIE; wielkość opakowania
1 | Sterylne, jednorazowe narzędzie laparoskopowe do elektrochirurgii w kształcie zakrzywionych kleszczy, kompatybilne z generatorem "LigaSure™". Średnica 5 mm. Długość 16,5 cm. | szt. | 6
| Razem |  |  |  | 0 |  | 0
Pozycji ogółem: 1
……………………….., dnia ………………………. …………………………………………
pieczątka i podpis Wykonawcy
( osoby uprawnionej)

## 53
[5 empty] | Załącznik nr 2.53 |  |  | po modyfikacji z dn. 09.05.2019
| Specyfikacja asortymentowo-cenowa |  |  |  | Pakiet nr 53
| 1.Przedmiot przetargu: |  |  |  | Osłona na rączki mikroskopu
dostawy drobnego sprzętu medycznego jałowego
dla GCZD im. św. Jana Pawła II SPSK nr 6 ŚUM w Katowicach
l.p. | Opis towaru | j. m. | Ilość | Cena jedn. netto | Wartość netto | Vat % | Wartość brutto | nr katalogowy/ producent | uwagi | opakowanie zbiorcze TAK/NIE; wielkość opakowania
1 | Sterylna osłona na rączki (gryfy) mikroskopu operacyjnego "Carl Zeiss"- osłony na uchwyt mikroskopu operacyjnego, pakowanej po 2 sztuki, w rozmiarze 34 cm na 15cm; produkt wyposażony w regulowane rzepy o długości 90 mm i 36 mm; bez perforacji; osłona transparentna. | szt. | 60
razem |  |  |  |  | 0 |  | 0
Pozycji ogółem: 1
……………………….., dnia ………………………. …………………………………………
pieczątka i podpis Wykonawcy
( osoby uprawnionej)

## 54
Załącznik nr 2.54
| Specyfikacja asortymentowo-cenowa |  |  |  | Pakiet nr 54
| 1.Przedmiot przetargu: |  |  |  | Zestaw do zakładania wkłuć centralnych
dostawy drobnego sprzętu medycznego jałowego
dla GCZD im. św. Jana Pawła II SPSK nr 6 ŚUM w Katowicach
l.p. | Opis towaru | j. m. | Ilość | Cena jedn. netto | Wartość netto | Vat % | Wartość brutto | nr katalogowy/ producent | uwagi | opakowanie zbiorcze TAK/NIE; wielkość opakowania
1 | Jałowe zestawy do zakładania wkłuć centralnych zawierający: 10 x kompres gazowy 7,5x7,5; 10 x tupfer 3cm; 1 x serweta dwuwarstwowa 50x70cm; 1 x serweta dwuwarstwowa 50x75cm z otworem; 1 x ostrze chirurgiczne 11; 1 x igłotrzymacz typu Mayo-Hegar 15cm; 1 x pęseta 13cm; 1 x strzykawka 10ml; 1 x strzykawka 20ml; 1 x igła iniekcyjna 0,8x40; 1 x igła iniekcyjna 1,2 x 40. | szt. | 80
razem |  |  |  |  | 0 |  | 0
Pozycji ogółem: 1
……………………….., dnia ………………………. …………………………………………
pieczątka i podpis Wykonawcy
( osoby uprawnionej)

## 55
Załącznik nr 2.55
| Specyfikacja asortymentowo-cenowa |  |  |  | Pakiet nr 55
| 1.Przedmiot przetargu: |  |  |  | Kieszeń samoprzylepna
dostawy drobnego sprzętu medycznego jałowego
dla GCZD im. św. Jana Pawła II SPSK nr 6 ŚUM w Katowicach
l.p. | Opis towaru | j. m. | Ilość | Cena jedn. netto | Wartość netto | Vat % | Wartość brutto | nr katalogowy/ producent | uwagi | opakowanie zbiorcze TAK/NIE; wielkość opakowania
1 | Jałowa kieszeń o wymiarach 40-43x38-50cm z warstwą samoprzylepną umożliwiającą przytwierdzenie kieszeni do stolika instrumentariuszki. | szt. | 120
razem
Pozycji ogółem: 1
……………………….., dnia ………………………. …………………………………………
pieczątka i podpis Wykonawcy
( osoby uprawnionej)

## 56
Załącznik nr 2.56
| Specyfikacja asortymentowo-cenowa |  |  |  | Pakiet nr 56
| 1.Przedmiot przetargu: |  |  |  | Jednorazowe, jałowe kombinezony
dostawy drobnego sprzętu medycznego jałowego
dla GCZD im. św. Jana Pawła II SPSK nr 6 ŚUM w Katowicach
l.p. | Opis towaru | j. m. | Ilość | Cena jedn. netto | Wartość netto | Vat % | Wartość brutto | nr katalogowy/ producent | uwagi | opakowanie zbiorcze TAK/NIE; wielkość opakowania
1 | Sterylny kombinezon ochronny bez kaptura, ze szwami lamowanymi, z elastycznymi mankietami rękawów i nogawek oraz gumką w pasie. Przeznaczony do pracy w pomieszczeniach czystych klasy ISO-4/5, A i B wg GMP oraz jednocześnie: 1. Spełnia wymagania dla środków ochrony indywidualnej kategorii III zgodnie z dyrektywą UE 89/686/EEC. 2. Spełnia wymagania dla przeciwchemicznej odzieży ochronnej: - typ 5: odporność na przeciek drobnych cząstek do wnętrza ubioru - badanie wg normy EN ISO 13982-1:2004/A1:2010; - typ 6: odzież chroniąca przed ciekłymi chemikaliami (EN 13034:2005+A1:2009); - EN 14126:2003 - odporność materiału na przenikanie czynników biologicznych; 3. Posiada właściwości mechaniczne: - odporność na ścieranie materiału wg EN 530 - wytrzymałość na zginanie materiału wg ISO 7854 - odporność na przebicie wg EN 863 przynajmniej >5N; - wytrzymałość szwów wg EN ISO 13935-2, >30N; 4. Materiał kombinezonu wykonany z wysokiej gęstości polietylenu o wadze powierzchniowej pomiędzy 40 - 50 g/m² umożliwiający transfer powietrza i pary wodnej (oddychającego) celem zapewnienia odpowiedniego komfortu termicznego podczas użytkowania; 5. Nie emituje zanieczyszczeń mechanicznych oraz chroni przed ich przenikaniem ze środka ubrania; 6. Odporny na przenikanie typowych cytostatyków (nie mniej niż 7 związków o klasie przenikania 5 wg EN 14325). 7. Konstrukcja kombinezonu: - szwy lamowane wykonane od wewnętrznej strony, dodatkowo zabezpieczone materiałem Tyvek®, aby wzmocnić ochronę; - elastyczna pętelka na kciuk wykonana z włókniny Tyvek®; - elastyczne mankiety rękawów i nogawek; - zamknięcie z przodu kombinezonu na zamek błyskawiczny przykryty patką; 8. Pozostałe informacje: - kolor materiału: biały; - dostępny w różnych rozmiarach (S, M, L, XL, XXL i XXXL) do wyboru przy składaniu zamówień cząstkowych. | szt | 600
2 | Osłona na obuwie sterylna. 1. Materiał: wykonany z wysokiej gęstości polietylenu o wadze powierzchniowej pomiędzy 40-50 g/m² umożliwiający transfer powietrza i pary wodnej (oddychającego) celem zapewnienia odpowiedniego komfortu termicznego podczas użytkowania; 2. Środek ochrony indywidualnej. 3. Sterylna osłona na obuwie z podeszwą antypoślizgową; 4. Lamowane szwy. 5. Troki do wiązania wokół kostki; 6. Dostępne w rozmiarze S, M, L i XL - do wyboru przy składaniu zamówień cząstkowych; | szt | 600
3 | Kaptur ochronny sterylny. 1. Materiał kaptura wykonany z wysokiej gęstości polietylenu o wadze powierzchniowej pomiędzy 40-50 g/m²umożliwiający transfer powietrza i pary wodnej (oddychającego) celem zapewnienia odpowiedniego komfortu termicznego podczas użytkowania; 2. Środek ochrony indywidualnej; 3. Sterylny kaptur z trokami, w kolorze białym; 4. Lamowane szwy; 5. Regulacja systemu wiązania, możliwość dopasowania do rozmiaru głowy. | szt | 600
| Razem |  |  |  | 0 |  | 0
Pozycji ogółem: 3
……………………….., dnia ………………………. …………………………………………
pieczątka i podpis Wykonawcy
( osoby uprawnionej)

## 57
Załącznik nr 2.57
| Specyfikacja asortymentowo-cenowa |  |  |  | Pakiet nr 57
| 1.Przedmiot przetargu: |  |  |  | Kaniula do pobierania krwi
dostawy drobnego sprzętu medycznego jałowego
dla GCZD im. św. Jana Pawła II SPSK nr 6 ŚUM w Katowicach
l.p. | Opis towaru | j. m. | Ilość | Cena jedn. netto | Wartość netto | Vat % | Wartość brutto | nr katalogowy/ producent | uwagi | opakowanie zbiorcze TAK/NIE; wielkość opakowania
1 | Specjalistyczna kaniula do pobierania krwi u wcześniaków oraz noworodków wyposażona w jedno skrzydełko nie wymagająca stosowania strzykawki. Rozmiar: 22G/22mm oraz 22G/17mm do wyboru przy składaniu zamówień. | szt. | 50
razem |  |  |  |  | 0 |  | 0
Pozycji ogółem: 1
……………………….., dnia ………………………. …………………………………………
pieczątka i podpis Wykonawcy
( osoby uprawnionej)

## 58
Załącznik nr 2.58
| Specyfikacja asortymentowo-cenowa |  |  |  | Pakiet nr 58
| 1.Przedmiot przetargu: |  |  |  | Ostrze shavera
dostawy drobnego sprzętu medycznego jałowego
dla GCZD im. św. Jana Pawła II SPSK nr 6 ŚUM w Katowicach
l.p. | Opis towaru | j. m. | Ilość | Cena jedn. netto | Wartość netto | Vat % | Wartość brutto | nr katalogowy/ producent | uwagi | opakowanie zbiorcze TAK/NIE; wielkość opakowania
1 | Ostrze laryngologiczne typu "shaver", wklęsłe, ząbkowane oraz podwójnie ząbkowane - typ do wyboru przy składaniu zamówienia; średnica 3mm kompatybilne z napędem "Karl Storz". | szt. | 1
2 | Ostrze laryngologiczne typu "shaver", proste, wklęsłe, ząbkowane oraz podwójnie ząbkowane - typ do wyboru przy składaniu zamówienia; średnica 4mm kompatybilne z napędem "Karl Storz". | szt. | 1
3 | Ostrze laryngologiczne typu "shaver", zakrzywione pod kątem 15°; średnica płaszcza 4mm, średnica freza 4mm, kompatybilne z napędem "Karl Storz". | szt. | 1
razem |  |  |  |  | 0 |  | 0
Pozycji ogółem: 3
……………………….., dnia ………………………. …………………………………………
pieczątka i podpis Wykonawcy
( osoby uprawnionej)

## 59
Załącznik nr 2.59
| Specyfikacja asortymentowo-cenowa |  |  |  | Pakiet nr 59
| 1.Przedmiot przetargu: |  |  |  | Filtr do rurek tracheostomijnych
dostawy drobnego sprzętu medycznego jałowego
dla GCZD im. św. Jana Pawła II SPSK nr 6 ŚUM w Katowicach
l.p. | Opis towaru | j. m. | Ilość | Cena jedn. netto | Wartość netto | Vat % | Wartość brutto | nr katalogowy/ producent | uwagi | opakowanie zbiorcze TAK/NIE; wielkość opakowania
1 | Sterylny filtr oddechowy typu "sztuczny nos" do rurek tracheostmijnych. | szt. | 570
razem |  |  |  |  | 0 |  | 0
Pozycji ogółem: 1
……………………….., dnia ………………………. …………………………………………
pieczątka i podpis Wykonawcy
( osoby uprawnionej)

## 60
Załącznik nr 2.60
| Specyfikacja asortymentowo-cenowa |  |  |  | Pakiet nr 60
| 1.Przedmiot przetargu: |  |  |  | Aparaty do pomp "Alaris"
dostawy drobnego sprzętu medycznego jałowego
dla GCZD im. św. Jana Pawła II SPSK nr 6 ŚUM w Katowicach
l.p. | Opis towaru | j. m. | Ilość | Cena jedn. netto | Wartość netto | Vat % | Wartość brutto | nr katalogowy/ producent | uwagi | opakowanie zbiorcze TAK/NIE; wielkość opakowania
1 | Jałowy zestaw do wlewów do pompy infuzyjnej "Alaris GP" o długości 260cm. Zestaw onkologiczny, wielodrożny, wyposażony w co najmniej dwa dodatkowe bezigłowe porty do podłączenia kolejnych wlewów, przystosowany do pracy z zamkniętymi systemami do podawania chemioterapii, wyposażony w igłę plastikową typu spike z odpowietrzeniem automatycznym, hydrofobowy filtr wlotu powietrza oraz silikonowy segment pompy. Zestaw "bursztynowy" do leków światłoczułych. Linia wykonana z PVC niezawierająca DEHP. Bezlateksowy. | szt. | 450
2 | Jałowy zestaw do wlewów do pompy infuzyjnej "Alaris GP" o długości 260cm. Zestaw onkologiczny, wielodrożny, wyposażony w co najmniej dwa dodatkowe bezigłowe porty do podłączenia kolejnych wlewów, przystosowany do pracy z zamkniętymi systemami do podawania chemioterapii, wyposażony w igłę plastikową typu spike z odpowietrzeniem automatycznym, hydrofobowy filtr wlotu powietrza oraz silikonowy segment pompy. Linia wykonana z PVC niezawierająca DEHP. Bezlateksowy. | szt. | 50
3 | Jałowy zestaw do wlewów z filtrem 15 μm do pomp infuzyjnych "Alaris GP" o długości 275cm. Materiały z jakich wykonano linię: zewnętrzny - PVC niezawierający DEHP; wewnętrzny - PVC z powłoką polietylenową. Bezlateksowy. | szt. | 320
4 | Jałowy zestaw do wlewów z filtrem 15 μm do pomp infuzyjnych "Alaris GP". Zestaw "bursztynowy" do wlewów światłoczułych o długości 250cm. Bezlateksowy. | szt. | 200
5 | Jałowy, "bursztynowy", jednorazowy dren łączący przeznaczony do podawania cytostatyków w systemie zamkniętym z kolcem do podłączenia worka infuzyjnego lub butelki oraz z portem bocznym dostępu bezigłowego, zakończony złączem męskim Luer Lock. Długość 31cm. | szt. | 348
6 | Jałowy, "bursztynowy", jednorazowy dren łączący przeznaczony do podawania cytostatyków w systemie zamkniętym z kolcem do podłączenia worka infuzyjnego lub butelki, z dwoma dodatkowymi portami do podłączania kolejnych wlewów, zakończony portem na "kolec" umożliwiającym podłączenie zestawu infuzyjnego grawitacyjnego lub do pompy. Długość 26cm. | szt. | 780
7 | Jałowy, "bursztynowy", jednorazowy dren łączący przeznaczony do podawania cytostatyków w systemie zamkniętym z kolcem do podłączenia worka infuzyjnego lub butelki, z czterema dodatkowymi portami do podłączania kolejnych wlewów, zakończony portem na "kolec" umożliwiającym podłączenie zestawu infuzyjnego grawitacyjnego lub do pompy. Długość 30cm. | szt. | 420
razem |  |  |  |  | 0 |  | 0
Pozycji ogółem: 7
……………………….., dnia ………………………. …………………………………………
pieczątka i podpis Wykonawcy
( osoby uprawnionej)

## 61
Załącznik nr 2.61
| Specyfikacja asortymentowo-cenowa |  |  |  | Pakiet nr 61
| 1.Przedmiot przetargu: |  |  |  | Rurki dooskrzelowe
dostawy drobnego sprzętu medycznego jałowego
dla GCZD im. św. Jana Pawła II SPSK nr 6 ŚUM w Katowicach
l.p. | Opis towaru | j. m. | Ilość | Cena jedn. netto | Wartość netto | Vat % | Wartość brutto | nr katalogowy/ producent | uwagi | opakowanie zbiorcze TAK/NIE; wielkość opakowania
1 | Rurka dooskrzelowa typu Robert Shaw z mankietami niskociśnieniowymi, prowadnicą, cewnikami do odsysania, łącznikiem obrotowym oraz trójnikiem. Rurka z linią RTG na całej długości, skalą centymetrową, z oznaczeniem na rurce średnicy części zarówno tchawiczej jak i oskrzelowej oraz oznaczeniem rozmiaru rurki w miejscu widocznym po zaintubowaniu. Rurki prawe i lewe w rozmiarach od 28 do 41Fr - typ oraz rozmiar do wyboru przy składaniu zamówień. | szt. | 4
razem |  |  |  |  | 0 |  | 0
Pozycji ogółem: 1
……………………….., dnia ………………………. …………………………………………
pieczątka i podpis Wykonawcy
( osoby uprawnionej)

## 62
Załącznik nr 2.62
| Specyfikacja asortymentowo-cenowa |  |  |  | Pakiet nr 62
| 1.Przedmiot przetargu: |  |  |  | Pęsety jednorazowe, zabiegowe
dostawy drobnego sprzętu medycznego jałowego
dla GCZD im. św. Jana Pawła II SPSK nr 6 ŚUM w Katowicach
l.p. | Opis towaru | j. m. | Ilość | Cena jedn. netto | Wartość netto | Vat % | Wartość brutto | nr katalogowy/ producent | uwagi | opakowanie zbiorcze TAK/NIE; wielkość opakowania
1 | Pęseta plastikowa o długości 12 do 14cm, jednorazowego użytku, sterylna, pakowana pojedynczo. | szt. | 100
razem |  |  |  |  | 0 |  | 0
Pozycji ogółem: 1
……………………….., dnia ………………………. …………………………………………
pieczątka i podpis Wykonawcy
( osoby uprawnionej)

## 63
Załącznik nr 2.63
| Specyfikacja asortymentowo-cenowa |  |  |  | Pakiet nr 63
| 1.Przedmiot przetargu: |  |  |  | Dren sterylny łączący do kanek Yankauer
dostawy drobnego sprzętu medycznego jałowego
dla GCZD im. św. Jana Pawła II SPSK nr 6 ŚUM w Katowicach
l.p. | Opis towaru | j. m. | Ilość | Cena jedn. netto | Wartość netto | Vat % | Wartość brutto | nr katalogowy/ producent | uwagi | opakowanie zbiorcze TAK/NIE; wielkość opakowania | Rozchód za 11.2017-10.2018
1 | Dren łączący do ssaka (kanki Yankauer), przeźroczysty, elastyczny, sterylny, o długości 220-250cm, rozmiar 24 CH, średnica wewnętrzna 7mm, konektor drenu stożkowy. | szt. | 5045 | [7 empty] | 5045
| Razem |  |  |  | 0 |  | 0
Pozycji ogółem: 1
……………………….., dnia ………………………. …………………………………………
pieczątka i podpis Wykonawcy
( osoby uprawnionej)

## 64
Załącznik nr 2.64
| Specyfikacja asortymentowo-cenowa |  |  |  | Pakiet nr 64
| 1.Przedmiot przetargu: |  |  | Jednorazowy czujnik temperatury rektalno-przełykowy do kardiomonitora "Philips"
dostawy drobnego sprzętu medycznego jałowego
dla GCZD im. św. Jana Pawła II SPSK nr 6 ŚUM w Katowicach
l.p. | Opis towaru | j. m. | Ilość | Cena jedn. netto | Wartość netto | Vat % | Wartość brutto | nr katalogowy/ producent | uwagi | opakowanie zbiorcze TAK/NIE; wielkość opakowania
1 | Kabel (adapter) do jednorazowych czujników temperatury rektalno – przełykowych oraz cewników Foleya z czujnikiem temperatury. Końcówka wchodząca do kardiomonitora, pasująca do gniazda temperatury kardiomonitora PHILIPS Intellivue, okrągła dwupinowa. Zakończenie od strony jednorazowego czujnika temperatury prostokątne, dwupinowe, kabel o długości min. 3m. | szt. | 2
2 | Jednorazowy czujnik temperatury rektalno-przełykowy o rozmiarze 9Fr kompatybilny z wyżej wymienionym kablem (adapterem). | szt. | 210
3 | Jednorazowy czujnik temperatury rektalno-przełykowy o rozmiarze 12Fr kompatybilny z wyżej wymienionym kablem (adapterem). | szt. | 60
razem |  |  |  |  | 0 |  | 0
Pozycji ogółem: 3
……………………….., dnia ………………………. …………………………………………
pieczątka i podpis Wykonawcy
( osoby uprawnionej)

## 65
Załącznik nr 2.65
| Specyfikacja asortymentowo-cenowa |  |  |  | Pakiet nr 65
| 1.Przedmiot przetargu: |  |  |  | Kraniki trójdrożne
dostawy drobnego sprzętu medycznego jałowego
dla GCZD im. św. Jana Pawła II SPSK nr 6 ŚUM w Katowicach
l.p. | Opis towaru | j. m. | Ilość | Cena jedn. netto | Wartość netto | Vat % | Wartość brutto | nr katalogowy/ producent | uwagi | opakowanie zbiorcze TAK/NIE; wielkość opakowania
1 | Kraniki trójdrożne sterylne, pakowane pojedynczo, odporne na pękanie, płaska powierzchnia, prosty tor przepływu w obu kierunkach, materiał pozwalający na podawanie substancji tłuszczowych i chemioterapeutyków, muszą posiadać wyczuwalny wskaźnik pozycji otwarty / zamknięty("Klik"). | szt | 11400
2 | Kraniki trójdrożne , sterylne, z przedłużką 10 cm z końcówka Luer Lock, pakowane pojedynczo, odporne na pękanie, płaska powierzchnia, prosty tor przepływu w obu kierunkach, materiał pozwalający na podawanie substancji tłuszczowych i chemioterapeutyków, muszą posiadać wyczuwalny wskaźnik pozycji otwarty / zamknięty("Klik"). | szt | 6250
| Razem |  |  |  | 0 |  | 0
Pozycji ogółem: 2
……………………….., dnia ………………………. …………………………………………
pieczątka i podpis Wykonawcy
( osoby uprawnionej)

## 66
Załącznik nr 2.66
| Specyfikacja asortymentowo-cenowa |  |  |  | Pakiet nr 66
| 1.Przedmiot przetargu: |  |  |  | Sterylny jednorazowy płyn przeciwmgielny
dostawy drobnego sprzętu medycznego jałowego
dla GCZD im. św. Jana Pawła II SPSK nr 6 ŚUM w Katowicach
l.p. | Opis towaru | j. m. | Ilość | Cena jedn. netto | Wartość netto | Vat % | Wartość brutto | nr katalogowy/ producent | uwagi | opakowanie zbiorcze TAK/NIE; wielkość opakowania
1 | Sterylny jednorazowy płyn przeciwmgielny do optyk. Pojemność opakowania jednostkowego: 6 ml (+/- 2ml). | szt. | 22
razem |  |  |  |  | 0 |  | 0
Pozycji ogółem: 1
……………………….., dnia ………………………. …………………………………………
pieczątka i podpis Wykonawcy
( osoby uprawnionej)

## 67
Załącznik nr 2.67
| Specyfikacja asortymentowo-cenowa |  |  |  | Pakiet nr 67
| 1.Przedmiot przetargu: |  |  |  |  | Cewnik typu Nelaton
dostawy drobnego sprzętu medycznego jałowego
dla GCZD im. św. Jana Pawła II SPSK nr 6 ŚUM w Katowicach
l.p. | Opis towaru | j. m. | Ilość | Cena jedn. netto | Wartość netto | Vat % | Wartość brutto | nr katalogowy/ producent | uwagi | opakowanie zbiorcze TAK/NIE; wielkość opakowania
1 | Cewnik typu Nelaton z prostym zakończeniem wykonany z gumy o długości 40cm, rozmiary: 8 Fr, 10Fr, 12 Fr (rozmiar do wyboru przy zamawianiu). | szt. | 570
razem |  |  |  |  | 0 |  | 0
Pozycji ogółem: 1
……………………….., dnia ………………………. …………………………………………
pieczątka i podpis Wykonawcy
( osoby uprawnionej)

## 68
Załącznik nr 2.68
| Specyfikacja asortymentowo-cenowa |  |  |  | Pakiet nr 68
| 1.Przedmiot przetargu: |  |  |  | Strzykawki 3-częściowe
dostawy drobnego sprzętu medycznego jałowego
dla GCZD im. św. Jana Pawła II SPSK nr 6 ŚUM w Katowicach
l.p. | Opis towaru | j. m. | Ilość | Cena jedn. netto | Wartość netto | Vat % | Wartość brutto | nr katalogowy/ producent | uwagi | opakowanie zbiorcze TAK/NIE; wielkość opakowania
1 | Strzykawka jałowa jednorazowego użytku o pojemności 3 ml, 3- częściowa typu Luer- lock do podaży i rozpuszczania cytostatyków, sterylna. | szt. | 2300
2 | Strzykawka jałowa jednorazowego użytku o pojemności 5 ml, 3- częściowa typu Luer- lock do podaży i rozpuszczania cytostatyków, sterylna. | szt. | 1100
3 | Strzykawka jałowa jednorazowego użytku o pojemności 10 ml, 3- częściowa typu Luer- lock do podaży i rozpuszczania cytostatyków, sterylna. | szt. | 900
4 | Strzykawka jałowa jednorazowego użytku o pojemności 20 ml, 3- częściowa typu Luer- lock do podaży i rozpuszczania cytostatyków, sterylna. | szt. | 1180
5 | Strzykawka jałowa jednorazowego użytku o pojemności 30 ml, 3- częściowa typu Luer- lock do podaży i rozpuszczania cytostatyków, sterylna. | szt. | 830
6 | Strzykawka jałowa jednorazowego użytku o pojemności 50 ml, 3- częściowa typu Luer- lock do podaży i rozpuszczania cytostatyków, sterylna. | szt. | 560
razem |  |  |  |  | 0 |  | 0
Pozycji ogółem: 6
Dla poz. 1-6 Zamawiający wymaga potwierdzenia możliwości zastosowania strzykawek do podaży rozpuszczania cytostatyków w postaci oświadczenia producenta lub dystrybutora lub jakimkolwiek innym dokumentem potwierdzającym bezpieczeństwo stosowania w/w asortymentu przy przygotowywaniu oraz podaży cytostatyków.
……………………….., dnia ………………………. …………………………………………
pieczątka i podpis Wykonawcy
( osoby uprawnionej)

## 69
Załącznik nr 2.69
| Specyfikacja asortymentowo-cenowa |  |  |  | Pakiet nr 69
| 1.Przedmiot przetargu: |  |  |  | Igła filtracyjna do pobierania leków
dostawy drobnego sprzętu medycznego jałowego
dla GCZD im. św. Jana Pawła II SPSK nr 6 ŚUM w Katowicach
l.p. | Opis towaru | j. m. | Ilość | Cena jedn. netto | Wartość netto | Vat % | Wartość brutto | nr katalogowy/ producent | uwagi | opakowanie zbiorcze TAK/NIE; wielkość opakowania
1 | Igła 18G x 40mm, filtracyjna jednorazowa, sterylna, apirogenna, eliminująca zanieczyszczenia cząsteczkami szkła przy aspiracji ze szklanych ampułek, z filtrem cząsteczkowym 5 µm dla efektywnej filtracji szkła, metalu, gumy i innych zanieczyszczeń. | szt | 35800
Razem
Pozycji ogółem: 1
……………………….., dnia ………………………. …………………………………………
pieczątka i podpis Wykonawcy
( osoby uprawnionej)

## 70
Załącznik nr 2.70
| Specyfikacja asortymentowo-cenowa |  |  |  | Pakiet nr 70
| 1.Przedmiot przetargu: |  |  |  | Cewniki Foleya z czujnikiem temperatury
dostawy drobnego sprzętu medycznego jałowego
dla GCZD im. św. Jana Pawła II SPSK nr 6 ŚUM w Katowicach
l.p. | Opis towaru | j. m. | Ilość | Cena jedn. netto | Wartość netto | Vat % | Wartość brutto | nr katalogowy/ producent | uwagi | opakowanie zbiorcze TAK/NIE; wielkość opakowania
1 | Cewniki urologiczne typu Foley z czujnikiem temperatury w rozmiarach: 10,11,12,13,14,15,16,17,18 CH do wyboru przy składaniu zmówienia. | szt. | 70
| Razem |  |  |  | 0 |  | 0
Pozycji ogółem: 1
……………………….., dnia ………………………. …………………………………………
pieczątka i podpis Wykonawcy
( osoby uprawnionej)

## 71
Załącznik nr 2.71
Specyfikacja asortymentowo-cenowa |  |  |  |  | Pakiet nr 71
1.Przedmiot przetargu: |  |  |  |  | Przedłużacze jasne do pomp infuzyjnych
dostawy drobnego sprzętu medycznego jałowego
dla GCZD im. św. Jana Pawła II SPSK nr 6 ŚUM w Katowicach
|  | j.m. | Ilość j.m. | Cena jednostkowa netto | Wartość netto | VAT % | Wartość brutto | Nr katalogowy/ Producent
1 | Jałowe, niepirogenne, nietoksyczne przedłużacze do pomp infuzyjnych o dł. 140-150 cm. Dren wykonany z PVC, zakończony łącznikami Luer Lock zabezpieczonymi osłonkami. Każdy dren zapakowany w osobne opakowanie jednostkowe. Pojemność wypełnienia drenu nie większa niż 2ml. | szt. | 41980
2 | Jałowe, niepirogenne, nietoksyczne przedłużacze "bursztynowe" do podaży leków światłoczułych do pomp infuzyjnych o dł. 140-150 cm. Dren wykonany z PVC, zakończony łącznikami Luer Lock zabezpieczonymi osłonkami. Każdy dren zapakowany w osobne opakowanie jednostkowe. Pojemność wypełnienia drenu nie większa niż 2ml. | szt. | 33300
razem |  |  |  |  | 0 |  | 0
Pozycji ogółem: 2
……………………….., dnia ………………………. …………………………………………
pieczątka i podpis Wykonawcy
( osoby uprawnionej)

## 72
Załącznik nr 2.72
Specyfikacja asortymentowo-cenowa |  |  |  |  | Pakiet nr 72
1.Przedmiot przetargu: |  |  |  |  | Cewniki do odsysania
dostawy drobnego sprzętu medycznego jałowego
dla GCZD im. św. Jana Pawła II SPSK nr 6 ŚUM w Katowicach
l.p. | Nazwa towaru | j. m. | Ilość | Cena jedn. netto | Wartość netto | VAT % | Wartość brutto | nr katalogowy/ producent
1 | Cewnik do odsysania dróg oddechowych bez kontroli ssania, z dwoma naprzeciwległymi otworami bocznymi i jednym centralnym, długość 50-75cm, elastyczny, miękki, atraumatyczny koniec, rozmiary: CH-6, CH-8, Ch-10, Ch-12, CH-14, CH-16, CH-18 do wyboru przy składaniu zamówień cząstkowych. | szt. | 74650
2 | Sterylny cewnik do odsysania dróg oddechowych z kontrolą ssania, z dwoma naprzeciwległymi otworami bocznymi i jednym centralnym, długość 50-65cm, elastyczny, miękki, atraumatyczny koniec, rozmiary do wyboru przy składaniu zamówień cząstkowych: CH-6; CH-8; CH-10; CH-12; CH-14 i CH-16. | szt. | 6860
razem |  |  |  |  | 0 |  | 0
Pozycji ogółem: 2
……………………….., dnia ………………………. …………………………………………
pieczątka i podpis Wykonawcy
( osoby uprawnionej)

## 73
Załącznik nr 2.73
Specyfikacja asortymentowo-cenowa |  |  |  |  | Pakiet nr 73
1.Przedmiot przetargu: |  |  |  |  | Zestawy do odsysania pola operacyjnego
dostawy drobnego sprzętu medycznego jałowego
dla GCZD im. św. Jana Pawła II SPSK nr 6 ŚUM w Katowicach
l.p. | Opis towaru | j.m. | Ilość | Cena jednostk. netto zł | Wartość netto zł | Vat % | Wartość brutto zł | nr katalogowy/ producent | uwagi | opakowanie zbiorcze TAK/NIE; wielkość opakowania
1 | Zestaw do odsysania pola operacyjnego, składający się z: a. drenu łączącego, przeźroczystego, elastycznego, sterylnego o długości 220-250cm, rozmiar 24 CH, średnica wewnętrzna 7mm, końcówki drenu rozszerzane, przeźroczyste; b. kanki półsztywnej 18Fr do odsysania o długości 25cm. | szt. | 2844
| razem |  |  |  | 0 |  | 0
Pozycji ogółem: 1
……………………….., dnia ………………………. …………………………………………
pieczątka i podpis Wykonawcy
( osoby uprawnionej)

## 74
Załącznik nr 2.74
| Specyfikacja asortymentowo-cenowa |  |  |  | Pakiet nr 74
| 1.Przedmiot przetargu: |  |  |  | Przyrząd do infuzji do pomp typu „Ascor”
dostawy drobnego sprzętu medycznego jałowego
dla GCZD im. św. Jana Pawła II SPSK nr 6 ŚUM w Katowicach
l.p. | Opis towaru | j. m. | Ilość | Cena jedn. netto | Wartość netto | Vat % | Wartość brutto | nr katalogowy/ producent | uwagi | opakowanie zbiorcze TAK/NIE; wielkość opakowania
1 | Przyrząd do infuzji, do pomp infuzyjnych typu Ascor "AP 31 P" | szt | 80
2 | Przyrząd do infuzji do pomp infuzyjnych typu Ascor "AP 31" | szt | 30
| Razem |  |  |  | 0 |  | 0
Pozycji ogółem: 1
……………………….., dnia ………………………. …………………………………………
pieczątka i podpis Wykonawcy
( osoby uprawnionej)

## 75
Załącznik nr 2.75
| Specyfikacja asortymentowo-cenowa |  |  |  | Pakiet nr 75
| 1.Przedmiot przetargu: |  |  |  |  | Linie infuzyjne do pomp "Alaris GW"
dostawy drobnego sprzętu medycznego jałowego
dla GCZD im. św. Jana Pawła II SPSK nr 6 ŚUM w Katowicach
l.p. | Opis towaru | j. m. | Ilość | Cena jedn. netto | Wartość netto | Vat % | Wartość brutto | nr katalogowy/ producent | uwagi | opakowanie zbiorcze TAK/NIE; wielkość opakowania
1 | Sterylna linia infuzyjna uniwersalna do pompy objętościowej "Alaris GW", wykonana z PVC, bezlateksowa, pozbawiona ftalanów, wyposażona w komorę kroplową z filtrem płynu 15 µm oraz w zacisk rolkowy i zakończona portem Luer Lock. Długość linii 210-220cm. | szt. | 1000
2 | Sterylna linia infuzyjna do podawania żywienia pozajelitowego przez pompę "Alaris GW", z zaworem antyprzelewowym i filtrem płynu 1,2 µm, wykonana z PVC, bezlateksowa, pozbawiona ftalanów, wyposażona w zacisk rolkowy oraz dodatkowy port bezigłowy, zakończona portem Luer Lock. Linia o długości 230-240cm. | szt. | 220
3 | Sterylna linia infuzyjna uniwersalna do pompy objętościowej "Alaris GW", wykonana z PVC, bezlateksowa, pozbawiona ftalanów, wyposażona w komorę kroplową z filtrem płynu 15 µm, dodatkowy filtr płynu 0,2 µm oraz w zacisk rolkowy i zakończona portem Luer Lock. Długość linii 220-250cm. | szt. | 100
| Razem |  |  |  | 0 |  | 0
Pozycji ogółem: 3
……………………….., dnia ………………………. …………………………………………
pieczątka i podpis Wykonawcy
( osoby uprawnionej)

## 76
Załącznik nr 2.76
| Specyfikacja asortymentowo-cenowa |  |  |  | Pakiet nr 76
| 1.Przedmiot przetargu: |  |  |  | Nakłuwacze do płynów infuzyjnych
dostawy drobnego sprzętu medycznego jałowego
dla GCZD im. św. Jana Pawła II SPSK nr 6 ŚUM w Katowicach
l.p. | Opis towaru | j. m. | Ilość | Cena jedn. netto | Wartość netto | Vat % | Wartość brutto | nr katalogowy/ producent | uwagi | opakowanie zbiorcze TAK/NIE; wielkość opakowania
1 | Nakłuwacz do płynów infuzyjnych z filtrem, jałowy, pakowany pojedynczo (uniwersalny). Filtr typu Mini Spike z zastawką antyrefluksyjną zapobiegającą wyciekaniu płynów po odwróceniu butelki. | szt | 23600
| Razem |  |  |  | 0 |  | 0
Pozycji ogółem: 1
……………………….., dnia ………………………. …………………………………………
pieczątka i podpis Wykonawcy
( osoby uprawnionej)

## 77
Załącznik nr 2.77
| Specyfikacja asortymentowo-cenowa |  |  |  | Pakiet nr 77
| 1.Przedmiot przetargu: |  |  |  | Dreniki uszne
dostawy drobnego sprzętu medycznego jałowego
dla GCZD im. św. Jana Pawła II SPSK nr 6 ŚUM w Katowicach
l.p. | Opis towaru | j. m. | Ilość | Cena jedn. netto | Wartość netto | Vat % | Wartość brutto | nr katalogowy/ producent | uwagi | opakowanie zbiorcze TAK/NIE; wielkość opakowania
1 | Drenik uszny typu T-tube 6,0 mm | szt | 25
| Razem |  |  |  | 0 |  | 0
Pozycji ogółem: 1
……………………….., dnia ………………………. …………………………………………
pieczątka i podpis Wykonawcy
( osoby uprawnionej)

## 78
Załącznik nr 2.78
| Specyfikacja asortymentowo-cenowa |  |  |  | Pakiet nr 78
| 1.Przedmiot przetargu: |  |  |  | Wkłucia centralne(2)
dostawy drobnego sprzętu medycznego jałowego
dla GCZD im. św. Jana Pawła II SPSK nr 6 ŚUM w Katowicach
l.p. | Opis towaru | j. m. | Ilość | Cena jedn. netto | Wartość netto | Vat % | Wartość brutto | nr katalogowy/ producent | uwagi | opakowanie zbiorcze TAK/NIE; wielkość opakowania
1 | Pediatryczny cewnik dożylny trzyświatłowy, wprowadzany metodą Seldingera, wykonany z poliuretanu, linia RTG, wyposażony w igłę wprowadzającą 18G 70mm, prowadnik typu J, dylatator, skrzydełko mocujące, strzykawkę. Rozmiar 7,5F, długość 15cm. | szt | 22
2 | Złączka wyposażona w nasadkę do połączenia z lateksową membraną i mechanizmem sprężynowym gwarantującym szczelność, membrana z możliwością dezynfekcji. Produkt jednorazowy, sterylny, w sztywnym opakowaniu, możliwość utrzymania u pacjenta 5-7 dni. | szt | 8600
| Razem |  |  |  | 0 |  | 0
Pozycji ogółem: 2
……………………….., dnia ………………………. …………………………………………
pieczątka i podpis Wykonawcy
( osoby uprawnionej)

## 79
Załącznik nr 2.79
| Specyfikacja asortymentowo-cenowa |  |  |  | Pakiet nr 79
| 1.Przedmiot przetargu: |  |  |  | Łącznik męsko-męski
dostawy drobnego sprzętu medycznego jałowego
dla GCZD im. św. Jana Pawła II SPSK nr 6 ŚUM w Katowicach
l.p. | Opis towaru | j. m. | Ilość | Cena jedn. netto | Wartość netto | Vat % | Wartość brutto | nr katalogowy/ producent | uwagi | opakowanie zbiorcze TAK/NIE; wielkość opakowania
1 | Sterylny łącznik typu "Luer-Lock" męsko-męski z podwójnym zamknięciem. | szt | 30
| Razem |  |  |  | 0 |  | 0
Pozycji ogółem: 1
……………………….., dnia ………………………. …………………………………………
pieczątka i podpis Wykonawcy
( osoby uprawnionej)

## 80
Załącznik nr 2.80
| Specyfikacja asortymentowo-cenowa |  |  |  | Pakiet nr 80
| 1.Przedmiot przetargu: |  |  |  | Sterylne sondy żołądkowe
dostawy drobnego sprzętu medycznego jałowego
dla GCZD im. św. Jana Pawła II SPSK nr 6 ŚUM w Katowicach
l.p. | Opis towaru | j. m. | Ilość | Cena jedn. netto | Wartość netto | Vat % | Wartość brutto | nr katalogowy/ producent | uwagi | opakowanie zbiorcze TAK/NIE; wielkość opakowania
1 | Sterylne sondy do żywienia o długości 75-100cm, silikonowe, rozmiary do wyboru przy składaniu zamówień cząstkowych: nr 6, nr 8, nr 10 (cieniujące w RTG, skalowane, niedające reakcji alergicznych, zakończone oliwką, bezpieczne w czasie zakładania, nie uszkadzające śluzówek, z otworami bocznymi i zatyczką, rozmiar kodowany kolorystycznie, skalowane co 1 cm). | szt | 8880
| Razem |  |  |  | 0 |  | 0
Pozycji ogółem: 1
……………………….., dnia ………………………. …………………………………………
pieczątka i podpis Wykonawcy
( osoby uprawnionej)

## 81
| Specyfikacja asortymentowo-cenowa |  |  |  | Załącznik nr 2.81
Pakiet nr 81
| 1.Przedmiot przetargu: |  |  |  | Porty naczyniowe
dostawy drobnego sprzętu medycznego jałowego
dla GCZD im. św. Jana Pawła II SPSK nr 6 ŚUM w Katowicach
l.p. | Opis towaru | j. m. | Ilość | Cena jedn. netto | Wartość netto | Vat % | Wartość brutto | nr katalogowy/ producent | uwagi | opakowanie zbiorcze TAK/NIE; wielkość opakowania
1 | Port naczyniowy z komorą tytanową, lub płytką tytanową w dnie komory, o wysokości od 10,50 do 12,50 mm dla dorosłych z cewnikiem rozłączalnym, silikonowym o średnicy wewnętrznej nie mniejszej niż 1,1mm, średnica membrany nie mniejsza niż 12mm wraz z zestawem dla dorosłych do zakładania techniką Seldingera z wykorzystaniem prowadnicy typu J i zawierającym prowadnicę do tunelizacji podskórnej. Zestaw musi: 1. umożliwiać podanie kontrastu pod ciśnieniem nie mniejszym 325 psi (22,4 bara), 2. być certyfikowany do stosowania w MRI i CT. W opakowaniu zestawu musi znajdować się polskojęzyczny paszport portu naczyniowego. Do każdego zestawu koniczne jest dołączenie "Poradnika dla pacjenta". | szt. | 20
2 | Port naczyniowy z komorą tytanową, lub płytką tytanową w dnie komory, o wysokości od 9,00 do 10,00 mm dla dzieci z cewnikiem silikonowym, rozłączalnym o średnicy wewnętrznej nie mniejszej od 1,00 mm, średnica membrany nie mniejsza niż 9,50 mm wraz z zestawem dla dzieci do zakładania techniką Seldingera z wykorzystaniem prowadnicy typu J i zawierającym prowadnicę do tunelizacji podskórnej. Zestaw musi: 1. umożliwiać podanie kontrastu pod ciśnieniem nie mniejszym 325 psi (22,4 bara), 2. być certyfikowany do stosowania w MRI i CT. W opakowaniu zestawu musi znajdować się polskojęzyczny paszport portu naczyniowego. Do każdego zestawu koniczne jest dołączenie "Poradnika dla pacjenta". | szt. | 33
3 | Port naczyniowy z komorą tytanową, lub płytką tytanową w dnie komory, o wysokości nie większej niż 8,7 mm dla niemowląt z cewnikiem silikonowym, rozłączalnym o średnicy wewnętrznej nie mniejszej niż 1,2 mm, średnica membrany nie mniejsza niż 7,5 mm wraz z zestawem dla niemowląt do zakładania techniką Seldingera z wykorzystaniem prowadnicy typu J i zawierającym prowadnicę do tunelizacji podskórnej. Zestaw musi: 1. umożliwiać podanie kontrastu pod ciśnieniem nie mniejszym 325 psi (22,4 bara), 2. być certyfikowany do stosowania w MRI i CT. W opakowaniu zestawu musi znajdować się polskojęzyczny paszport portu naczyniowego. Do każdego zestawu koniczne jest dołączenie "Poradnika dla pacjenta". | szt. | 13
4 | Igła Hubera zakrzywiona pod kątem 90 stopni z wężykiem. Rozmiary igieł: 20G/15mm, 20G/20mm, 20G/25mm, 20G/30mm, 22G/12mm, 22G/15mm, 22G/20mm, 22G/25mm, 22G/30mm. Wszystkie igły powinny być dostosowane do użycia w MRI oraz do podawania w CT pod wysokim ciśnieniem nie mniejszym jak 325 psi (22,5 bara) (rozmiar do wyboru przez Zamawiającego w momencie zamówienia). | szt. | 1470
| Razem |  |  |  | 0 |  | 0
Pozycji ogółem: 4
……………………….., dnia ………………………. …………………………………………
pieczątka i podpis Wykonawcy
( osoby uprawnionej)

## 82
Załącznik nr 2.82
| Specyfikacja asortymentowo-cenowa |  |  |  | Pakiet nr 82
| 1.Przedmiot przetargu: |  |  |  | Przyrząd do drenażu jamy bębenkowej
dostawy drobnego sprzętu medycznego jałowego
dla GCZD im. św. Jana Pawła II SPSK nr 6 ŚUM w Katowicach
l.p. | Opis towaru | j. m. | Ilość | Cena jedn. netto | Wartość netto | Vat % | Wartość brutto | nr katalogowy/ producent | uwagi | opakowanie zbiorcze TAK/NIE; wielkość opakowania
1 | Przyrząd do drenażu jamy bębenkowej 1,15 mm, pakowany pojedynczo, bezpośrednio w sztywny pojemnik z tworzywa sztucznego. | szt | 290
2 | Przyrząd do drenażu jamy bębenkowej 0,9 mm, pakowany pojedynczo, bezpośrednio w sztywny pojemnik z tworzywa sztucznego. | szt | 50
| Razem |  |  |  | 0 |  | 0
Pozycji ogółem: 2
……………………….., dnia ………………………. …………………………………………
pieczątka i podpis Wykonawcy
( osoby uprawnionej)

## 83
Załącznik nr 2.83
| Specyfikacja asortymentowo-cenowa |  |  |  | Pakiet nr 83
| 1.Przedmiot przetargu: |  |  |  | Zestaw do pompy Agilia
dostawy drobnego sprzętu medycznego jałowego
dla GCZD im. św. Jana Pawła II SPSK nr 6 ŚUM w Katowicach
l.p. | Opis towaru | j. m. | Ilość | Cena jedn. netto | Wartość netto | Vat % | Wartość brutto | nr katalogowy/ producent | uwagi | opakowanie zbiorcze TAK/NIE; wielkość opakowania
1 | Jałowy, podstawowy zestaw infuzyjny do pomp Volumat Agilia Volumat Line ST10. | szt. | 3180
| Razem |  |  |  | 0 |  | 0
Pozycji ogółem: 1
……………………….., dnia ………………………. …………………………………………
pieczątka i podpis Wykonawcy
( osoby uprawnionej)

## 84
Załącznik nr 2.84
| Specyfikacja asortymentowo-cenowa |  |  |  | Pakiet nr 84
| 1.Przedmiot przetargu: |  |  |  | Cewniki do drenażu
dostawy drobnego sprzętu medycznego jałowego
dla GCZD im. św. Jana Pawła II SPSK nr 6 ŚUM w Katowicach
l.p. | Opis towaru | j. m. | Ilość | Cena jedn. netto | Wartość netto | Vat % | Wartość brutto | nr katalogowy/ producent | uwagi | opakowanie zbiorcze TAK/NIE; wielkość opakowania
1 | Cewnik typu „Thorax” do drenażu klatki piersiowej – cienkościenny cewnik z linią widoczną w RTG i miękkimi otworami bocznymi , miękki skośny koniec bliższy oraz okrągła końcówka dalsza. Cewnik jest prosty, opakowanie twarde, chroniące przed utratą sterylności w rozmiarze 12CH. | szt | 10 | [5 empty] | wymagana kompatybilność z zestawami poz. 5 i 6.
2 | Cewnik typu „Thorax” do drenażu klatki piersiowej – cienkościenny cewnik z linią widoczną w RTG i miękkimi otworami bocznymi, miękki skośny koniec bliższy oraz okrągła końcówka dalsza. Cewnik jest prosty, pakowany pojedynczo, opakowanie twarde chroniące przed utratą sterylności w rozmiarze 16CH. | szt | 170
3 | Cewnik typu „Thorax” do drenażu klatki piersiowej – cienkościenny cewnik z linią widoczną w RTG i miękkimi otworami bocznymi , miękki skośny koniec bliższy oraz okrągła końcówka dalsza. Cewnik jest prosty ,pakowany pojedynczo, opakowanie twarde chroniące przed utratą sterylności w rozmiarze 20CH. | szt | 30
4 | Cewnik typu „Thorax” do drenażu klatki piersiowej – cienkościenny cewnik z linią widoczną w RTG i miękkimi otworami bocznymi, miękki skośny koniec bliższy oraz okrągła końcówka dalsza. Cewnik jest prosty, pakowany pojedynczo, opakowanie twarde chroniące przed utratą sterylności w rozmiarze 24CH. | szt | 10
5 | Zestaw do drenażu klatki piersiowej trzykomorowy o pojemności 2500 ml przeźroczysty, z samouszczelniającym drenem - możliwość pobrania próbek. Zestaw musi posiadać wyodrębnioną komorę manometryczną pozwalającą na monitorowanie ciśnienia śródpłucnego oraz komorę regulacji siły ssania. Pakowany podwójnie, sterylny. | szt | 280
6 | Zestaw do drenażu klatki piersiowej czterokomorowy o pojemności 2500 ml przeźroczysty, z samouszczelniającym drenem - możliwość pobrania próbek. Zestaw musi posiadać wyodrębnioną komorę manometryczną pozwalającą na monitorowanie ciśnienia śródpłucnego oraz komorę regulacji siły ssania. | szt | 5
7 | Jałowe cewniki do drenażu płuc, proste z trokarem, kompatybilne z zestawami w pozycji 5 i 6. Rozmiary od 8Ch do 18CH, do wyboru przy składaniu zamówień cząstkowych. | szt | 65 | [5 empty] | wymagana kompatybilność z zestawami poz. 5 i 6.
Pozycji ogółem: 7
……………………….., dnia ………………………. …………………………………………
pieczątka i podpis Wykonawcy

## 85
Załącznik nr 2.85
| Specyfikacja asortymentowo-cenowa |  |  |  | Pakiet nr 85
| 1.Przedmiot przetargu: |  |  | Kompletny zestaw do zabiegów bariatrycznych
dostawy drobnego sprzętu medycznego jałowego
dla GCZD im. św. Jana Pawła II SPSK nr 6 ŚUM w Katowicach
l.p. | Opis towaru | j. m. | Ilość* | Cena jedn. netto | Wartość netto | Vat % | Wartość brutto | nr katalogowy/ producent | uwagi | opakowanie zbiorcze TAK/NIE; wielkość opakowania
1 | Kompletny zestaw do zabiegów bariatrycznych składający się z : 1. Ładunek do staplera laparoskopowego, zamykająco-tnący, z nożem w ładunku, umieszczający 6 rzędów tytanowych zszywek (3+3), o długości linii szwów 60mm, posiadajacy możliwość zginania w obie strony o 45˚, o wysokości zszywek przed zamknięciem 3,0mm; 3,5mm; 4,0mm, przeznaczony do tkanki średnio-grubej - 3szt. 2. Ładunek do staplera laparoskopowego, zamykająco-tnący z nożem w magazynku, umieszczający 6 rzędów tytanowych zszywek (3+3),posiadający możliwość zginania dp 45˚ w dwie strony, o długości linii szwów 60mm, o wysokości zszywek przed zamknięciem 3,5 mm, a po zamknięciu 1,5mm-2szt. 3. Jednorazowy trokar bezostrzowy 12mm, wraz z dodatkową kaniulą 150mm, 2szt. 4. Jednorazowe narzędzie do stapiania tkanek oraz zamykania naczyń krwionośnych i limfatycznych o średnicy do 7mm włącznie, z wbudowanym nożem zapewniającym funkcję cięcia, przeznaczone do zabiegów laparoskopowych, o długości trzonu 37cm, średnica trzonu 5mm, fakturowane szczęki zagięte typy Maryland, zakres obrotu trzonu 350˚, aktywacja za pomocą włącznika nożnego lub ręcznego, współpracujące z generatorem Force Triad-1szt. 5. Uniwersalny, jednorazowy stapler endoskopowy o długości trzonu 26cm wspólny dla ładunków prostych i z artykulacją o dł. 30mm, 45mm lub 60mm, z możliwością ponownego ładowania do 25 razy, z możliwością rotacji 0 360˚-1 sztuka. 6. Jednorazowy trokar bezostrzowy 5mm, 150mm, wraz z dodatkową kaniulą, 1 szt. 7. Klipsownica jednorazowa, dł. 33cm - 16 klipsów M/L. 8. Jednorazowa igła Varesa. | komplet | 6
| Razem |  |  |  | 0 |  | 0
Pozycji ogółem: 1
……………………….., dnia ………………………. …………………………………………
pieczątka i podpis Wykonawcy
( osoby uprawnionej)

## 86
Załącznik nr 2.86
| Specyfikacja asortymentowo-cenowa |  |  |  | Pakiet nr 86
| 1.Przedmiot przetargu: |  |  |  |  | Zgłębnik kalibracyjny do bariatrii
dostawy drobnego sprzętu medycznego jałowego
dla GCZD im. św. Jana Pawła II SPSK nr 6 ŚUM w Katowicach
l.p. | Opis towaru | j. m. | Ilość | Cena jedn. netto | Wartość netto | Vat % | Wartość brutto | nr katalogowy/ producent | uwagi | opakowanie zbiorcze TAK/NIE; wielkość opakowania
1 | Sterylna sonda silikonowa, gastryczna kalibracyjna z balonem, długość 735mm., do stosowania przy zabiegach bariatrycznych. | szt. | 3
| Razem |  |  |  | 0 |  | 0
Pozycji ogółem: 1
……………………….., dnia ………………………. …………………………………………
pieczątka i podpis Wykonawcy
( osoby uprawnionej)

## 87
Załącznik nr 2.87
| Specyfikacja asortymentowo-cenowa |  |  |  | Pakiet nr 87
| 1.Przedmiot przetargu: | [5 empty] | Cewniki dostępu żylnego tunelizowany
dostawy drobnego sprzętu medycznego jałowego
dla GCZD im. św. Jana Pawła II SPSK nr 6 ŚUM w Katowicach
l.p. | Opis towaru | j. m. | Ilość | Cena jedn. netto | Wartość netto | Vat % | Wartość brutto | nr katalogowy/ producent | uwagi | opakowanie zbiorcze TAK/NIE; wielkość opakowania
1 | Cewnik centralnego dostępu żylnego tunelizowany, silikonowy z otwartym końcem, z mankietem stabilizującym, widoczny w promieniach rentgenowskich. Cewniki: typu Broviac - jednokanałowy, Hickman - dwukanałowy do zakładania techniką Seldingera. Średnice kanałów odpowiednio: większa od 1,4 mm i nie większa 2,2mm; większa od 2,1 mm i nie większa od 3,2 mm. Części zewnętrzne cewników przystosowane do dezynfekcji z zastosowaniem jodopowidonu i innych preparatów do dezynfekcji skóry. Do każdego zestawu musi być dołączony polskojęzyczny paszport i "Poradnik dla pacjenta". Rozmiar i rodzaj do wyboru przez Zamawiającego w momencie zamówienia. Oczekiwane przedstawienie deklaracji o możliwości zakupu zestawów naprawczych dla każdego typu proponowanych cewników. | szt. | 17
| Razem |  |  |  | 0 |  | 0
Pozycji ogółem: 1
……………………….., dnia ………………………. …………………………………………
pieczątka i podpis Wykonawcy
( osoby uprawnionej)

## 88
Załącznik nr 2.88
| Specyfikacja asortymentowo-cenowa |  |  |  | Pakiet nr 88
| 1.Przedmiot przetargu: |  |  |  | Nakłuwacze do pobierania cytostatyków
dostawy drobnego sprzętu medycznego jałowego
dla GCZD im. św. Jana Pawła II SPSK nr 6 ŚUM w Katowicach
l.p. | Opis towaru | j. m. | Ilość | Cena jedn. netto | Wartość netto | Vat % | Wartość brutto | nr katalogowy/ producent | uwagi | opakowanie zbiorcze TAK/NIE; wielkość opakowania
1 | Nakłuwacz do pobierania leków cytostatycznych z samouszczelniającym i samodomykającym zaworem dostępu bezigłowego typu "SWAN®", lub równoważny, wyposażony w hydrofobowy filtr 0,2µm zapewniający sterylną wentylację oraz dodatkowy filtr 5µm. | szt | 1800
2 | Nakłuwacz z mikrokolcem (przeznaczony do małych ampułek) do pobierania leków cytostatycznych z samouszczelniającym i samodomykającym zaworem dostępu bezigłowego typu "Swan®" lub równoważny, wyposażony w hydrofobowy filtr 0,2µm zapewniający sterylną wentylację oraz dodatkowy filtr 5µm. | szt | 900
| Razem |  |  |  | 0 |  | 0
Pozycji ogółem: 1
……………………….., dnia ………………………. …………………………………………
pieczątka i podpis Wykonawcy
( osoby uprawnionej)

## 89
Załącznik nr 2.89
| Specyfikacja asortymentowo-cenowa |  |  |  |  | Pakiet nr 89
Rękawice sterylne do
Pracowni Cytotoksycznej.
1.Przedmiot przetargu:
dostawy drobnego sprzętu medycznego jałowego
dla GCZD im. św. Jana Pawła II SPSK nr 6 ŚUM w Katowicach
l.p. | Opis towaru | j. m. | Ilość | Cena jedn. netto | Wartość netto | Vat % | Wartość brutto | nr katalogowy/ producent | uwagi | opakowanie zbiorcze TAK/NIE; wielkość opakowania
1 | Rękawice sterylne do pracowni cytotoksycznej, bezlateksowe, neoprenowe, bezpudrowe, sterylizowane radiacyjnie, mikroteksturowane, obustronnie pokryte polimerem, w rozmiarze 6,0; 6,5; 7,0; 7,5; 8,0; 8,5. Długość min. 295mm, grubość pojedynczej ścianki palca 0,21-0,23mm, AQL mniejsze niż 1,0. Mankiet zakończony równomiernie rolowanym rantem. Pakowane w opakowania folia-folia. Zarejestrowane jako środek ochrony osobistej kat. III. Przebadane na przenikanie cytostatyków (przynajmniej cztery cytostatyki na trzecim poziomie przenikalności).Przebadane na przenikanie wirusów wg ASTM F1671. | szt. | 1550
Razem
Pozycji ogółem: 1
……………………….., dnia ………………………. …………………………………………
pieczątka i podpis Wykonawcy
( osoby uprawnionej)