## 1
Specyfikacja asortymentowo-cenowa
Pakiet 1
Pompy baklofenowe
| 1.Przedmiot przetargu: | [5 empty] | z zestawami do napełniania
Dostawy pomp baklofenowych wraz z zestawami do ponownego napełniania
dla GCZD im. św. Jana Pawła II SPSK nr 6 ŚUM w Katowicach
l.p. | Nazwa towaru | j.m. | Ilość j.m. | Cena jednostk. netto zł/j.m. | Wartość netto zł | Vat % | Wartość brutto zł | Nr katalogowy/Producent/Uwagi
1 | Wszczepialna, programowalna pompa infuzyjna do podawania substancji czynnej do kanału kręgowego, z możliwością ustawienia wielkości dawki i szybkości przepływu. Pompa wykonana z tytanu, dostępne objętości zbiornika pompy 40 ml i 20 ml do wyboru przez Zamawiającego. Pompa gwarantująca 180 dni stabilności baklofenu w zbiorniku pompy, umożliwiająca zaprogramowanie następujących trybów: pojedynczy bolus, bolus służący przepłukaniu urządzenia, bolus przy zmianie roztworów, ciągły, zmienny, szybkość minimalna. Zestaw zawiera cewnik dokanałowy, zawiera tunelizator, zawiera wszystkie konieczne łączniki i elementy niezbędne do implantacji pompy. | zestaw | 3
2 | Zestaw do ponownego napełniania ww. pompy; skład zestawu: strzykawka o pojemności 20ml, serweta z otworem, filtr 0,22mikrona, igły Hubera 22G (2szt.), przedłużacz z zaciskiem. | zestaw | 3
| razem |  |  |  | 0 |  | 0
Pozycji razem: 2

## Rozchód
Etykiety wierszy | Suma z Rozchód | Suma z Indeks
CEWNIK DO POMPY BAKLOFENOWEJ REF: 8780 [X1] | 5 | 19841
POMPA BAKLOFENOWA 20 ML REF: 8637-20 [X1] | 4 | 19840
POMPA BAKLOFENOWA 40 ML REF: 8637-40 [X1] | 1 | 19844
TUNELIZATOR DO POMPY BAKLOFENOWEJ REF: 8586 [X1] | 5 | 19843
ZESTAW DO NAPEŁNIANIA POMP BAKLOFENOWYCH REF: 8551 [X 1] | 5 | 101
Suma końcowa | 20 | 79469

## Dane
Rozchody mag. Sprzętu jałowego za okres 01.2020 do 12.2021
Indeks | Nazwa | Rozchód | J.M. | Cena netto | VAT | Cena brutto
19221 | ANGIO-BALON RANGER 6F REF.: H74939219600380 | 1 | szt. | 2000 | 8 | 2160
19222 | ANGIO-BALON RANGER 7F REF.: H74939219700380 | 1 | szt. | 2000 | 8 | 2160
18893 | ANGIO-CEWNIK ANGIO. DO WYBIÓRCZEGO KONTRASTOWANIA NACZYŃ REF: 451-415-H0 | 30 | szt. | 55 | 8 | 59.4
1217 | ANGIO-CEWNIK ANGIO. DO WYBIÓRCZEGO KONTRASTOWANIA NACZYŃ REF: 451-515-H0 | 40 | szt. | 55 | 8 | 59.4
16991 | ANGIO-CEWNIK ANGIO. DO WYBIÓRCZEGO KONTRASTOWANIA NACZYŃ REF: 452-430-HO | 5 | szt. | 55 | 8 | 59.4
17271 | ANGIO-CEWNIK ANGIO. DO WYBIÓRCZEGO KONTRASTOWANIA NACZYŃ REF: 452-435-HO | 5 | szt. | 55 | 8 | 59.4
16809 | ANGIO-CEWNIK ANGIO. DO WYBIÓRCZEGO KONTRASTOWANIA NACZYŃ REF: 452-531-HO | 5 | szt. | 55 | 8 | 59.4
16808 | ANGIO-CEWNIK ANGIO. DO WYBIÓRCZEGO KONTRASTOWANIA NACZYŃ REF: 452-535-HO | 5 | szt. | 55 | 8 | 59.4
20373 | ANGIO-CEWNIK BALONOWY DO ANGIO- I WALWULOPLASTYK REF: YA0025 | 3 | szt. | 1369 | 8 | 1478.52
20374 | ANGIO-CEWNIK BALONOWY DO ANGIO- I WALWULOPLASTYK REF: YA0027 | 3 | szt. | 1369 | 8 | 1478.52
20375 | ANGIO-CEWNIK BALONOWY DO ANGIO- I WALWULOPLASTYK REF: YA0035 | 4 | szt. | 1369 | 8 | 1478.52
20376 | ANGIO-CEWNIK BALONOWY DO ANGIO- I WALWULOPLASTYK REF: YA0043 | 3 | szt. | 1369 | 8 | 1478.52
20377 | ANGIO-CEWNIK BALONOWY DO ANGIO- I WALWULOPLASTYK REF: YA0047 | 1 | szt. | 1369 | 8 | 1478.52
20378 | ANGIO-CEWNIK BALONOWY DO ANGIO- I WALWULOPLASTYK REF: YA0051 | 1 | szt. | 1369 | 8 | 1478.52
20379 | ANGIO-CEWNIK BALONOWY DO ANGIO- I WALWULOPLASTYK REF: YA0055 | 2 | szt. | 1369 | 8 | 1478.52
19607 | ANGIO-CEWNIK BALONOWY DO ATRIOSEPTOSTOMII RASHKIND 5FR - SPT-002 | 3 | szt. | 1800 | 8 | 1944
19608 | ANGIO-CEWNIK BALONOWY DO ATRIOSEPTOSTOMII RASHKIND 6FR - SPT-003 | 3 | szt. | 1800 | 8 | 1944
17844 | ANGIO-CEWNIK BALONOWY DO SEPTOSTOMII U NOWORODWKÓW REF: SPT002 | 1 | szt. | 1250 | 8 | 1350
21412 | ANGIO-CEWNIK BALONOWY PTA BANTAM ALFA REF: 50015020 | 1 | szt. | 531 | 8 | 573.48
21413 | ANGIO-CEWNIK BALONOWY PTA BANTAM ALFA REF: 50020040 | 1 | szt. | 531 | 8 | 573.48
16682 | ANGIO-CEWNIK BALONOWY PTA BANTAM ALFA REF: 50120040 | 1 | szt. | 531 | 8 | 573.48
21411 | ANGIO-CEWNIK BALONOWY PTA BANTAM ALFA REF: 50212515 | 1 | szt. | 531 | 8 | 573.48
16683 | ANGIO-CEWNIK BALONOWY PTA BANTAM REF: 48502020 | 1 | szt. | 389 | 8 | 420.12
16684 | ANGIO-CEWNIK BALONOWY PTA BANTAM REF: 48502025 | 1 | szt. | 389 | 8 | 420.12
21410 | ANGIO-CEWNIK BALONOWY PTA BANTAM REF: 48502030 | 1 | szt. | 389 | 8 | 420.12
21419 | ANGIO-CEWNIK BALONOWY WIEŃCOWY REF.: SPL12515WL | 1 | szt. | 350 | 8 | 378
17245 | ANGIO-CEWNIK DIAGNOSTYCZNY NOWORODKOWY REF: HNB4.1-35-65-P-4S-NIH | 20 | szt. | 65 | 8 | 70.2
17246 | ANGIO-CEWNIK DIAGNOSTYCZNY NOWORODKOWY REF: HNB5.0-38-100-P-4S-NIH | 20 | szt. | 65 | 8 | 70.2
1233 | ANGIO-CEWNIK DIAGNOSTYCZNY PEDIATRYCZNY REF: 7701-10 | 5 | szt. | 135 | 8 | 145.8
19386 | ANGIO-CEWNIK DIAGNOSTYCZNY PEDIATRYCZNY REF: 7702-10 | 10 | szt. | 135 | 8 | 145.8
19677 | ANGIO-CEWNIK DIAGNOSTYCZNY PEDIATRYCZNY REF: 7708-10 | 5 | szt. | 135 | 8 | 145.8
17237 | ANGIO-CEWNIK DIAGNOSTYCZNY REF: 533-578 | 40 | szt. | 55 | 8 | 59.4
1209 | ANGIO-CEWNIK DIAGNOSTYCZNY REF: 533-624 | 10 | szt. | 33 | 8 | 35.64
1210 | ANGIO-CEWNIK DIAGNOSTYCZNY REF: 533-625 | 10 | szt. | 33 | 8 | 35.64
17238 | ANGIO-CEWNIK DIAGNOSTYCZNY REF: 533-640 | 10 | szt. | 55 | 8 | 59.4
1215 | ANGIO-CEWNIK DIAGNOSTYCZNY REF: 533-642 | 20 | szt. | 55 | 8 | 59.4
1219 | ANGIO-CEWNIK DIAGNOSTYCZNY REF: 533-650F | 40 | szt. | 55 | 8 | 59.4
18045 | ANGIO-CEWNIK DIAGNOSTYCZNY REF: 534-518T | 10 | szt. | 55 | 8 | 59.4
1212 | ANGIO-CEWNIK DIAGNOSTYCZNY REF: 534-521T | 95 | szt. | 55 | 8 | 59.4
1213 | ANGIO-CEWNIK DIAGNOSTYCZNY REF: 534-542T | 130 | szt. | 55 | 8 | 59.4
17272 | ANGIO-CEWNIK DIAGNOSTYCZNY REF: 534-545T | 5 | szt. | 55 | 8 | 59.4
1214 | ANGIO-CEWNIK DIAGNOSTYCZNY REF: 534-550S | 130 | szt. | 55 | 8 | 59.4
1218 | ANGIO-CEWNIK DIAGNOSTYCZNY REF: 534-560T | 10 | szt. | 55 | 8 | 59.4
1220 | ANGIO-CEWNIK DIAGNOSTYCZNY REF: 538-418 | 35 | szt. | 55 | 8 | 59.4
1221 | ANGIO-CEWNIK DIAGNOSTYCZNY REF: 538-419 | 185 | szt. | 55 | 8 | 59.4
17241 | ANGIO-CEWNIK DIAGNOSTYCZNY REF: 538-441 | 10 | szt. | 55 | 8 | 59.4
17239 | ANGIO-CEWNIK DIAGNOSTYCZNY REF: 538-445 | 5 | szt. | 55 | 8 | 59.4
1208 | ANGIO-CEWNIK DIAGNOSTYCZNY REF: 538-449 | 220 | szt. | 55 | 8 | 59.4
1216 | ANGIO-CEWNIK DIAGNOSTYCZNY REF: 538-451V | 195 | szt. | 55 | 8 | 59.4
18341 | ANGIO-CEWNIK DIAGNOSTYCZNY REF: 538-457V | 5 | szt. | 55 | 8 | 59.4
17002 | ANGIO-CEWNIK DIAGNOSTYCZNY REF: 538-460 | 25 | szt. | 55 | 8 | 59.4
19250 | ANGIO-CEWNIK DIAGNOSTYCZNY REF: HNB5.0-38-65-P-NS-RC1 | 2 | szt. | 65 | 8 | 70.2
19251 | ANGIO-CEWNIK DIAGNOSTYCZNY REF: HNB5.0-38-65-P-NS-RIM | 2 | szt. | 65 | 8 | 70.2
1717 | ANGIO-CEWNIK DIAGNOSTYCZNY TYPU BERMAN 4FR REF: AI-07134 | 5 | szt. | 180 | 8 | 194.4
1718 | ANGIO-CEWNIK DIAGNOSTYCZNY TYPU BERMAN 5FR REF: AI-07135 | 5 | szt. | 198 | 8 | 213.84
16906 | ANGIO-CEWNIK DO USUWANIA CIAŁ OBCYCH TYPU LASSO ŚR. 10 MM - REF: 147310 | 7 | szt. | 1500 | 8 | 1620
16907 | ANGIO-CEWNIK DO USUWANIA CIAŁ OBCYCH TYPU LASSO ŚR. 15 MM - REF: 147315 | 3 | szt. | 1180 | 8 | 1274.4
16905 | ANGIO-CEWNIK DO USUWANIA CIAŁ OBCYCH TYPU LASSO ŚR. 5 MM - REF: 147305 | 6 | szt. | 1500 | 8 | 1620
1246 | ANGIO-CEWNIK KALIBRACYJNY Z 11 MARKERAMI REF: 7602-11M | 5 | szt. | 290 | 8 | 313.2
1242 | ANGIO-CEWNIK KALIBRACYJNY Z 2 MARKERAMI REF: 7742-2M100SH | 5 | szt. | 150 | 8 | 162
20352 | ANGIO-CEWNIK PROWADZĄCY LAUNCHER 5F REF.: LA5AR10 | 1 | szt. | 135 | 8 | 145.8
18618 | ANGIO-CEWNIK PROWADZĄCY LAUNCHER 5F REF.: LA5JR30 | 4 | szt. | 135 | 8 | 145.8
21482 | ANGIO-CEWNIK PROWADZĄCY LAUNCHER 5F REF.: LA5JR35 | 2 | szt. | 135 | 8 | 145.8
20353 | ANGIO-CEWNIK PROWADZĄCY LAUNCHER 5F REF.: LA5MAC30 | 1 | szt. | 115 | 8 | 124.2
18619 | ANGIO-CEWNIK PROWADZĄCY LAUNCHER 5F REF.: LA5MB1 | 1 | szt. | 135 | 8 | 145.8
21423 | ANGIO-CEWNIK PROWADZĄCY LAUNCHER 6F REF.: LA6JL30 | 2 | szt. | 135 | 8 | 145.8
18617 | ANGIO-CEWNIK PROWADZĄCY LAUNCHER 6F REF.: LA6JR30 | 3 | szt. | 135 | 8 | 145.8
1722 | ANGIO-CEWNIK TYPU SWAN GANZ 7FR REF: 41229 | 1 | szt. | 165 | 8 | 178.2
18824 | ANGIO-CEWNIKI DIAGNOSTYCZNE PEDIATRYCZNE REF: 1310-21-0054 | 5 | szt. | 135 | 8 | 145.8
18823 | ANGIO-CEWNIKI DIAGNOSTYCZNE PEDIATRYCZNE REF: 1310-25-0085 | 5 | szt. | 135 | 8 | 145.8
19183 | ANGIO-CEWNIKI DIAGNOSTYCZNE PEDIATRYCZNE REF: 7700-10/4FJL3.5 | 20 | szt. | 135 | 8 | 145.8
20354 | ANGIO-CEWNIKI DIAGNOSTYCZNE PEDIATRYCZNE REF: 7700-CO JL2.5 | 3 | szt. | 135 | 8 | 145.8
1725 | ANGIO-CEWNIKI DIAGNOSTYCZNE PEDIATRYCZNE REF: 7700/4FJL1.5 | 3 | szt. | 135 | 8 | 145.8
1727 | ANGIO-CEWNIKI DIAGNOSTYCZNE PEDIATRYCZNE REF: 7700/4FJL3.0 | 5 | szt. | 135 | 8 | 145.8
20355 | ANGIO-CEWNIKI DIAGNOSTYCZNE PEDIATRYCZNE REF: 7701-CO JR2.5 | 3 | szt. | 135 | 8 | 145.8
17363 | ANGIO-CEWNIKI DIAGNOSTYCZNE PEDIATRYCZNE REF: 7701/4FJR1.5 | 3 | szt. | 135 | 8 | 145.8
1720 | ANGIO-CEWNIKI DIAGNOSTYCZNE TYPU WEDGE 4FR REF: AI-07121 | 15 | szt. | 198 | 8 | 213.84
1721 | ANGIO-CEWNIKI DIAGNOSTYCZNE TYPU WEDGE 5FR REF: AI-07123 | 10 | szt. | 198 | 8 | 213.84
20381 | ANGIO-IGŁA TRANSSEPTALNA Z ZESTAWEM WPROWADZAJĄCYM REF: TSNC-19-56.0 | 1 | zest. | 500 | 8 | 540
18620 | ANGIO-IGŁY TRANSSEPTALNE + KOSZULKA TRANSSEPTALNA REF.: 94180711 + 94085624 | 2 | zest. | 760 | 8 | 820.8
1870 | ANGIO-KLEJ SYNTETYCZNY CYJANOAKRYLOWY CHIRURGICZNY 1 ML REF: MG121 [X6] | 1 | op. | 5400 | 8 | 5832
20724 | ANGIO-KLESZCZYKI CHWYTAJĄCE MASLANKA REF: EH0221.01A | 1 | szt. | 1250 | 8 | 1350
1701 | ANGIO-KLESZCZYKI CHWYTAJĄCE MASLANKA REF: EH0818.02-B | 1 | szt. | 1300 | 8 | 1404
17802 | ANGIO-KOPUŁKA DO POMIARU CIŚNIEŃ REF.: BP-S00032 | 300 | szt. | 25 | 8 | 27
21668 | ANGIO-KOPUŁKA DO POMIARU CIŚNIEŃ REF: BP-S0003 | 100 | szt. | 32 | 8 | 34.56
1690 | ANGIO-MIKROCEWNIK INFUZYJNY TYPU "FLOW DIRECT" REBAR REF: 105-5081-153 | 2 | szt. | 1200 | 8 | 1296
19257 | ANGIO-MIKROCEWNIK INFUZYJNY TYPU "FLOW DIRECT" REBAR REF: 105-5083-153 | 1 | szt. | 1200 | 8 | 1296
19218 | ANGIO-MIKROCEWNIK PROGREAT 2,7F 130 CM REF.: MC-PP27131 | 3 | szt. | 1290 | 8 | 1393.2
19223 | ANGIO-MIKROCOILE CONCERTO REF: NV-2-4-HELIX | 2 | szt. | 1200 | 8 | 1296
19224 | ANGIO-MIKROCOILE CONCERTO REF: NV-3-4-HELIX | 2 | szt. | 1200 | 8 | 1296
18850 | ANGIO-PĘTLA DO USUWANIA CIAŁ OBCYCH 15MM REF: ES-15 | 1 | szt. | 1000 | 8 | 1080
19769 | ANGIO-PROWADNIK DO PLASTYK WIEŃCOWYCH ASAHI SION BLUE REF.: AHW14R004J | 3 | szt. | 260 | 8 | 280.8
19770 | ANGIO-PROWADNIK DO PLASTYK WIEŃCOWYCH ASAHI SION BLUE REF.: AHW14R304J | 3 | szt. | 260 | 8 | 280.8
19773 | ANGIO-PROWADNIK DO PLASTYK WIEŃCOWYCH FIELDER XT REF.: APW14R009S | 3 | szt. | 260 | 8 | 280.8
19772 | ANGIO-PROWADNIK DO PLASTYK WIEŃCOWYCH GRAND SLAM REF.: AG141002J | 3 | szt. | 260 | 8 | 280.8
19771 | ANGIO-PROWADNIK DO PLASTYK WIEŃCOWYCH GRAND SLAM REF.: AG141302 | 3 | szt. | 260 | 8 | 280.8
21421 | ANGIO-PROWADNIK DO PTA ASAHI ASTATO 30 REF: PAGH18M371 | 5 | szt. | 365 | 8 | 394.2
16607 | ANGIO-PROWADNIK DO PTA ASAHI ASTATO XS 20 REF: PAGH143092 | 4 | szt. | 350 | 8 | 378
21422 | ANGIO-PROWADNIK DO PTA ASAHI ASTATO XS 20 REF: PAGH143392 | 5 | szt. | 365 | 8 | 394.2
16376 | ANGIO-PROWADNIK EXTRA SZTYWNY TYPU AMPLATZ REF: THSCF-35-260-3-AES | 139 | szt. | 170 | 8 | 183.6
17254 | ANGIO-PROWADNIK EXTRA SZTYWNY TYPU AMPLATZ REF: THSCF-35-260-3-AUS2 | 10 | szt. | 170 | 8 | 183.6
16544 | ANGIO-PROWADNIK HYDROFILNY REF: RF-GA35183M | 155 | szt. | 80 | 8 | 86.4
16543 | ANGIO-PROWADNIK HYDROFILNY REF: RF-GA35263M | 40 | szt. | 114 | 8 | 123.12
17250 | ANGIO-PROWADNIK TYPU EXCHANGE REF: 9-GW-004 | 5 | szt. | 150 | 8 | 162
17161 | ANGIO-PROWADNIK ZE STEROWALNĄ KOŃCÓWKĄ REF: 503-558 | 60 | szt. | 250 | 8 | 270
1223 | ANGIO-PROWADNIK ZE STEROWALNĄ KOŃCÓWKĄ REF: 503-558X | 20 | szt. | 220 | 8 | 237.6
17162 | ANGIO-PROWADNIK ZE STEROWALNĄ KOŃCÓWKĄ REF: 527-180E | 130 | szt. | 250 | 8 | 270
17260 | ANGIO-PROWADNIK ZE STEROWALNĄ KOŃCÓWKĄ REF: 527-300E | 45 | szt. | 220 | 8 | 237.6
20398 | ANGIO-PROWADNIKI DIAGNOSTYCZNE REF: TSCF-18-180-3 | 5 | szt. | 49 | 8 | 52.92
17252 | ANGIO-PROWADNIKI DIAGNOSTYCZNE REF: TSCF-21-145-3 | 2 | szt. | 49 | 8 | 52.92
20534 | ANGIO-PROWADNIKI DIAGNOSTYCZNE REF: TSCF-21-180-3 | 3 | szt. | 49 | 8 | 52.92
17253 | ANGIO-PROWADNIKI DIAGNOSTYCZNE REF: TSCF-25-145-3 | 5 | szt. | 49 | 8 | 52.92
875 | ANGIO-PROWADNIKI DIAGNOSTYCZNE REF: TSCF-35-145-3 | 445 | szt. | 49 | 8 | 52.92
877 | ANGIO-PROWADNIKI DIAGNOSTYCZNE REF: TSCF-35-260-3 | 195 | szt. | 49 | 8 | 52.92
822 | ANGIO-PROWADNIKI DO PCI HI-TORQUE PILOT REF: 1010480-HJ | 205 | szt. | 175 | 8 | 189
21247 | ANGIO-PROWADNIKI DO PCI HI-TORQUE PILOT REF: 1010483-H | 5 | szt. | 175 | 8 | 189
21414 | ANGIO-PROWADNIKI DO PCI HI-TORQUE PILOT REF: 1010485-HJ | 5 | szt. | 175 | 8 | 189
18236 | ANGIO-RAMPA 2-5 PORTÓW REF: 503HN-R | 20 | szt. | 23 | 8 | 24.84
1203 | ANGIO-SPIRALE DO EMBOLIZACJI PDA REF: IMWCE-3-PDA5 | 5 | szt. | 1000 | 8 | 1080
1204 | ANGIO-SPIRALE DO EMBOLIZACJI PDA REF: IMWCE-5-PDA5 | 5 | szt. | 1000 | 8 | 1080
21243 | ANGIO-STENTY WIEŃCOWE 2.25 X 12 MM REF: ICV9602 | 1 | szt. | 640 | 8 | 691.2
20025 | ANGIO-STENTY WIEŃCOWE 2.25 X 7 MM REF: ICV9601 | 2 | szt. | 640 | 8 | 691.2
20024 | ANGIO-STENTY WIEŃCOWE 2.5 X 8 MM REF: ICV9606 | 2 | szt. | 640 | 8 | 691.2
1735 | ANGIO-STENTY WIEŃCOWE 3.0 X 12 MM REF: ICV9617 | 2 | szt. | 550 | 8 | 594
18606 | ANGIO-STENTY WIEŃCOWE 3.5 X 12 MM REF: ICV9623 | 2 | szt. | 550 | 8 | 594
1738 | ANGIO-STENTY WIEŃCOWE 4.0 X 12 MM REF: ICV9629 | 2 | szt. | 550 | 8 | 594
1739 | ANGIO-STENTY WIEŃCOWE 4.0 X 16 MM REF: ICV9630 | 2 | szt. | 640 | 8 | 691.2
1740 | ANGIO-STENTY WIEŃCOWE 4.5 X 12 MM REF: ICV9634 | 4 | szt. | 640 | 8 | 691.2
1741 | ANGIO-STENTY WIEŃCOWE 4.5 X 16 MM REF: ICV9635 | 6 | szt. | 640 | 8 | 691.2
16765 | ANGIO-STRZYKAWKI WYSOKOCIŚNIENIOWE 20 ML REF: 860101 [X1] | 184 | szt. | 27.7963 | 8 | 30.02
18820 | ANGIO-SYSTEM DO USUWANIA CIAŁ OBCYCH Z NACZYŃ REF: 381003008 | 1 | szt. | 1950 | 8 | 2106
3357 | ANGIO-Y KONEKTOR REF: MAP150 | 60 | szt. | 47 | 8 | 50.76
16410 | ANGIO-Y KONEKTOR REF: MAP220 | 7 | szt. | 47 | 8 | 50.76
20064 | ANGIO-ZASTAWKA PNIA PŁUCNEGO MELODY REF.: PB1018 | 2 | szt. | 61500 | 8 | 66420
21463 | ANGIO-ZESTAW DO NAKŁUCIA TĘTNICY PROMIENIOWEJ REF: 97050110 | 25 | szt. | 43.75 | 8 | 47.25
1743 | ANGIO-ZESTAW DO NAKŁUCIA TĘTNICY PROMIENIOWEJ REF: PSI-4F-7-018NT4 | 150 | szt. | 99 | 8 | 106.92
1206 | ANGIO-ZESTAW DOSTARCZAJĄCY DLA SPIRALI PDA REF: PDAS-5.0-110 (TDS...+HNB...+RCFN...) | 7 | zest. | 1000 | 8 | 1080
826 | ANGIO-ZESTAW WPROWADZAJĄCY - KOSZULKI REF: RCF-5.0-35-J | 10 | zest. | 110 | 8 | 118.8
832 | ANGIO-ZESTAW WPROWADZAJĄCY - KOSZULKI REF: RCF-6.0-35-J | 54 | zest. | 110 | 8 | 118.8
20563 | ANGIO-ZESTAW WPROWADZAJĄCY - KOSZULKI REF: RCF-6.0-38-J | 11 | zest. | 110 | 8 | 118.8
833 | ANGIO-ZESTAW WPROWADZAJĄCY - KOSZULKI REF: RCF-7.0-35-J | 35 | zest. | 110 | 8 | 118.8
835 | ANGIO-ZESTAW WPROWADZAJĄCY - KOSZULKI REF: RCF-8.0-38-J | 17 | zest. | 110 | 8 | 118.8
836 | ANGIO-ZESTAW WPROWADZAJĄCY - KOSZULKI REF: RCF-9.0-38-J | 5 | zest. | 110 | 8 | 118.8
840 | ANGIO-ZESTAW WPROWADZAJĄCY - KOSZULKI REF: RCFN-4.0-18-5.5-RA1.5 | 162 | zest. | 110 | 8 | 118.8
846 | ANGIO-ZESTAW WPROWADZAJĄCY - KOSZULKI REF: RCFN-5.0-18-13-RA2.5 | 10 | zest. | 110 | 8 | 118.8
849 | ANGIO-ZESTAW WPROWADZAJĄCY - KOSZULKI REF: RCFN-5.0-18-7-RA2.5 | 200 | zest. | 110 | 8 | 118.8
862 | ANGIO-ZESTAW WPROWADZAJĄCY - KOSZULKI REF: RCFN-5.0-35-J | 65 | zest. | 110 | 8 | 118.8
858 | ANGIO-ZESTAW WPROWADZAJĄCY - KOSZULKI REF: RCFN-6.0-18-7-RA2.5 | 35 | zest. | 110 | 8 | 118.8
850 | ANGIO-ZESTAW WPROWADZAJĄCY - KOSZULKI REF: RCFN-6.0-38-J | 10 | zest. | 110 | 8 | 118.8
866 | ANGIO-ZESTAW WPROWADZAJĄCY - KOSZULKI REF: RCFW-10.0-38 | 5 | zest. | 110 | 8 | 118.8
867 | ANGIO-ZESTAW WPROWADZAJĄCY - KOSZULKI REF: RCFW-12.0-38 | 2 | zest. | 110 | 8 | 118.8
18123 | ANTYKOAGULANT DO POZYSKIWANIA KOMÓREK SZPIKU REF: SAAV222.G00 [X1] | 24 | szt. | 20 | 8 | 21.6
16799 | APLIKATOR ENDOSKOPOWY DUPLO SPRAY REF: 0611128 [X1] | 10 | szt. | 330 | 8 | 356.4
18285 | APLIKATOR Z FUNKCJĄ KOAGULACJI REF: 20150-036 [X4] | 1 | op. | 4479 | 8 | 4837.32
16889 | BARIA- ŁADUNKI JEDNORAZOWE DO STAPLERA ENDOSOPOWEGO REF: EGIA60AMT [X6] | 3 | op. | 4200 | 8 | 4536
19047 | BARIA-IGŁA VARESA REF: 172016 [X1] | 6 | szt. | 70 | 8 | 75.6
16892 | BARIA - KLIPSOWNICA 10 MM REF: 176657 [X6] | 1 | op. | 3480 | 8 | 3758.4
19046 | BARIA - KLIPSOWNICA JEDNOR. DŁ. 33CM REF: 176620 [X6] | 1 | op. | 2700 | 8 | 2916
16890 | BARIA - ŁADUNKI Z ARTYKULACJĄ DO ENDOSTAPLERÓW REF: 030458 [X6] | 2.3333 | op. | 2400 | 8 | 2592
19557 | BARIA - ŁADUNKI Z ARTYKULACJĄ DO ENDOSTAPLERÓW REF: EGIA60AVM [X6] | 2 | op. | 2160 | 8 | 2332.8
16888 | BARIA - MERYLAND REF: LF1937 [X6] | 1 | op. | 10800 | 8 | 11664
17136 | BARIA - MERYLAND REF: LF1944 [X6] | 2 | op. | 11100 | 8 | 11988
16886 | BARIA -TROKAR BEZOSTRZOWY 12MM + KANIULA 150 MM REF: NONB12LGF [X6] | 3 | op. | 1200 | 8 | 1296
16887 | BARIA -TROKAR BEZOSTRZOWY 5MM + KANIULA 150 MM REF: NONB5LGF [X6] | 2 | op. | 1080 | 8 | 1166.4
853 | BEZIGŁOWY PORT DO FIOLEK/BUTELEK - 13MM REF: AV4013 [X1] | 60 | szt. | 2.7037 | 8 | 2.92
852 | BEZIGŁOWY PORT DO FIOLEK/BUTELEK - 20MM REF: AV4020 [X1] | 4170 | szt. | 2.7037 | 8 | 2.92
827 | BEZIGŁOWY ZAWÓR DOSTĘPU ŻYLNEGO REF: 896.03/ GT033-700/ ZARYS-PB-T / A1010[X1] | 11820 | szt. | 1.1482 | 8 | 1.24
499 | CARDIOCEL ŁATA KARDIOCHIR. GRUBOŚĆ 0,5MM 5X8CM REF: EC0508 [X1] | 8 | szt. | 5870 | 8 | 6339.6
498 | CARDIOCEL ŁATA KARDIOCHIRURGICZNA 4CM REF:EC0404 [X1] | 4 | szt. | 4110 | 8 | 4438.8
501 | CARDIOCEL NEO ŁATA KARDIOCHIR. GRUBOŚĆ 0,3MM 5X8CM REF:EC0508N [X1] | 5 | szt. | 6750 | 8 | 7290
17037 | CEMENT KOSTNY GENEX-10 CC REF: 900-010 [X1] | 11 | szt. | 2800 | 8 | 3024
18228 | CEMENT KOSTNY Z GENTAMYCYNĄ I KLINDAMYCYNĄ [X1] | 1 | szt. | 340 | 8 | 367.2
769 | CEWNIK DO EMBOLEKTOMII 2FR/60CM REF: EFB2F60 [X1] | 3 | szt. | 38 | 8 | 41.04
770 | CEWNIK DO EMBOLEKTOMII 3FR/80CM REF: EFB3F80 [X1] | 20 | szt. | 40 | 8 | 43.2
571 | CEWNIK DO KANIULACJI TĘTNIC TYPU LEADERCATH 18G(4FR)/10CM REF: 115.710 [X1] | 35 | szt. | 33 | 8 | 35.64
565 | CEWNIK DO KANIULACJI TĘTNIC TYPU LEADERCATH 20G(3FR)/8CM REF: 115.090 [X1] | 120 | szt. | 34 | 8 | 36.72
1897 | CEWNIK DO ODS. GÓR. DRÓG ODDECH B/KONTR 10 CH [X1] | 34760 | szt. | 0.30556 | 8 | 0.33
1898 | CEWNIK DO ODS. GÓR. DRÓG ODDECH B/KONTR 12 CH [X1] | 8060 | szt. | 0.30556 | 8 | 0.33
1896 | CEWNIK DO ODS. GÓR. DRÓG ODDECH B/KONTR 14 CH [X1] | 4720 | szt. | 0.28704 | 8 | 0.31
1899 | CEWNIK DO ODS. GÓR. DRÓG ODDECH B/KONTR 16 CH [X1] | 2212 | szt. | 0.60185 | 8 | 0.65
1902 | CEWNIK DO ODS. GÓR. DRÓG ODDECH B/KONTR 18 CH [X1] | 250 | szt. | 0.27778 | 8 | 0.3
1903 | CEWNIK DO ODS. GÓR. DRÓG ODDECH B/KONTR 4 CH [X1] | 100 | szt. | 1.6018 | 8 | 1.73
1905 | CEWNIK DO ODS. GÓR. DRÓG ODDECH B/KONTR 5 CH [X1] | 1240 | szt. | 1.6018 | 8 | 1.73
1907 | CEWNIK DO ODS. GÓR. DRÓG ODDECH B/KONTR 6 CH [X1] | 17800 | szt. | 0.30556 | 8 | 0.33
1894 | CEWNIK DO ODS. GÓR. DRÓG ODDECH B/KONTR 8 CH [X1] | 46340 | szt. | 0.30556 | 8 | 0.33
1909 | CEWNIK DO ODS. GÓR. DRÓG ODDECH Z/KONTR 10 CH [X1] | 8070 | szt. | 0.30556 | 8 | 0.33
1908 | CEWNIK DO ODS. GÓR. DRÓG ODDECH Z/KONTR 12 CH [X1] | 3590 | szt. | 0.30556 | 8 | 0.33
3385 | CEWNIK DO ODS. GÓR. DRÓG ODDECH Z/KONTR 14 CH [X1] | 780 | szt. | 0.30556 | 8 | 0.33
16815 | CEWNIK DO ODS. GÓR. DRÓG ODDECH Z/KONTR 16 CH [X1] | 600 | szt. | 0.5 | 8 | 0.54
20604 | CEWNIK DO ODS. GÓR. DRÓG ODDECH Z/KONTR 4 CH [X1] | 50 | szt. | 1.7037 | 8 | 1.84
20605 | CEWNIK DO ODS. GÓR. DRÓG ODDECH Z/KONTR 5 CH [X1] | 150 | szt. | 1.7037 | 8 | 1.84
1911 | CEWNIK DO ODS. GÓR. DRÓG ODDECH Z/KONTR 6 CH [X1] | 3090 | szt. | 0.30556 | 8 | 0.33
1916 | CEWNIK DO ODS. GÓR. DRÓG ODDECH Z/KONTR 8 CH [X1] | 5460 | szt. | 0.30556 | 8 | 0.33
18798 | CEWNIK DO PODAWANIA SURFAKTANTU SURFCATH REF: 5590.106 [X1] | 10 | szt. | 3.0556 | 8 | 3.3
19841 | CEWNIK DO POMPY BAKLOFENOWEJ REF: 8780 [X1] | 5 | szt. | 2500 | 8 | 2700
1919 | CEWNIK DO ŻYŁ CENTRALN. NUTRILINE 2 FRX 30CM REF: 1252.30 [X1] | 90 | szt. | 130 | 8 | 140.4
1918 | CEWNIK DO ŻYŁ CENTRALN. NUTRILINE 2 FRX15CM REF: 1252.15 [X1] | 140 | szt. | 130 | 8 | 140.4
1920 | CEWNIK DO ŻYŁ CENTRALN. PREMICATH 1 FRX15CM REF: 1261.153 [X1] | 330 | szt. | 130 | 8 | 140.4
1921 | CEWNIK DO ŻYŁ CENTRALN. PREMICATH 1 FRX20 CM REF: 1261.207 [X1] | 10 | szt. | 130 | 8 | 140.4
1923 | CEWNIK DO ŻYŁ CENTRALN. PREMICATH 1 FRX30CM REF: 1261.307 [X1] | 105 | szt. | 130 | 8 | 140.4
17519 | CEWNIK DO ŻYŁ CENTRALN. PREMICATH 1 FRX8CM REF: 1261.080 [X1] | 20 | szt. | 130 | 8 | 140.4
1926 | CEWNIK DO ŻYŁY PĘPOWINOWEJ 2-ŚWIATŁOWY PUR 4FR/20CM REF: 1272.14 [X1] | 20 | szt. | 125 | 8 | 135
550 | CEWNIK DO ŻYŁY PĘPOWINOWEJ 2-ŚWIATŁOWY PUR 5FR/40CM REF: 1274.17 [X1] | 35 | szt. | 132 | 8 | 142.56
537 | CEWNIK DO ŻYŁY PĘPOWINOWEJ 2,5FR/40-45CM REF: 1270.02 [X1] | 30 | szt. | 44 | 8 | 47.52
543 | CEWNIK DO ŻYŁY PĘPOWINOWEJ 3,5FR/40-45CM REF:1270.03 [X1] | 97 | szt. | 36 | 8 | 38.88
544 | CEWNIK DO ŻYŁY PĘPOWINOWEJ 4FR/40-45CM REF: 270.04 [X1] | 37 | szt. | 36 | 8 | 38.88
20108 | CEWNIK DO ŻYŁY PĘPOWINOWEJ 4FR/40-45CM REF:1270.04 [X1] | 73 | szt. | 36 | 8 | 38.88
545 | CEWNIK DO ŻYŁY PĘPOWINOWEJ 5FR/40-45CM REF: 270.05 [X1] | 48 | szt. | 36 | 8 | 38.88
20109 | CEWNIK DO ŻYŁY PĘPOWINOWEJ 5FR/40-45CM REF:1270.05 [X1] | 55 | szt. | 36 | 8 | 38.88
1934 | CEWNIK MANOMETRYCZNY ANOREKTALNY TYPU AIR REF: GIM-6000A [X1] | 45 | szt. | 376 | 8 | 406.08
1944 | CEWNIK PED-LEADER CATH 18G/10CM REF: 115.710 [X1] | 80 | szt. | 37 | 8 | 39.96
1942 | CEWNIK PED-LEADER CATH 20G/8CM REF: 115.090 [X1] | 540 | szt. | 33 | 8 | 35.64
1969 | CEWNIK PROSTY Z TROKAREM CH 10 REF:8888561019 [X1] | 38 | szt. | 30 | 8 | 32.4
1971 | CEWNIK PROSTY Z TROKAREM CH 12 REF:8888561027 [X1] | 25 | szt. | 30 | 8 | 32.4
3365 | CEWNIK PROSTY Z TROKAREM CH 14 REF: 636.14 [X1] | 5 | szt. | 34 | 8 | 36.72
1973 | CEWNIK PROSTY Z TROKAREM CH 16 REF:8888561035 [X1] | 45 | szt. | 30 | 8 | 32.4
1974 | CEWNIK PROSTY Z TROKAREM CH 20 REF:8888561043 [X1] | 30 | szt. | 30 | 8 | 32.4
1975 | CEWNIK PROSTY Z TROKAREM CH 24 REF:8888561050 [X1] | 4 | szt. | 38 | 8 | 41.04
1976 | CEWNIK PROSTY Z TROKAREM CH 8 REF:8888560805 [X1] | 70 | szt. | 30 | 8 | 32.4
20789 | CEWNIK SILIK. DO DIALIZY 2-ŚWIATŁ.Z ZEST. DO IMPLANTACJI 8FR/12CM REF:SL12P [X1] | 4 | szt. | 350 | 8 | 378
1947 | CEWNIK TENCKHOFFA -CATHETER 210 REF: 5019631 [X1] | 2 | szt. | 450 | 8 | 486
18396 | CEWNIK TUNELOWY LIFECATH TYPU BROVIAK 1-ŚWIATŁOWY 4FR REF: 2191.425 [X1] | 3 | szt. | 400 | 8 | 432
18189 | CEWNIK TUNELOWY LIFECATH TYPU BROVIAK 1-ŚWIATŁOWY 5FR REF: 2191.506 [X1] | 1 | szt. | 400 | 8 | 432
18378 | CEWNIK TUNELOWY LIFECATH TYPU BROVIAK 1-ŚWIATŁOWY 7FR REF: 2191.667 [X1] | 2 | szt. | 400 | 8 | 432
559 | CEWNIK TUNELOWY TYPU HICKMAN 2-ŚWIATŁOWY 7FR REF: 2293.70 [X1] | 10 | szt. | 470 | 8 | 507.6
558 | CEWNIK TUNELOWY TYPU HICKMAN 2-ŚWIATŁOWY 9FR REF: 2293.90 [X1] | 9 | szt. | 470 | 8 | 507.6
1959 | CEWNIK TYPU THORAX PROSTY 12 CH REF: 8888570507 [X1] | 50 | szt. | 11 | 8 | 11.88
1956 | CEWNIK TYPU THORAX PROSTY 16 CH REF:8888570515 [X1] | 360 | szt. | 20 | 8 | 21.6
1963 | CEWNIK TYPU THORAX PROSTY 20 CH REF: 8888570523 [X1] | 50 | szt. | 11 | 8 | 11.88
3364 | CEWNIK TYPU THORAX PROSTY 24 CH REF: 8888570531 [X1] | 40 | szt. | 11 | 8 | 11.88
837 | CEWNIK UROL. NELATON - CH4 REF:620404001 [X1] | 145 | szt. | 0.25926 | 8 | 0.28
841 | CEWNIK UROL. NELATON - CH10 REF: CN-10-40 [X1] | 1180 | szt. | 0.25926 | 8 | 0.28
842 | CEWNIK UROL. NELATON - CH12REF: CN-12-40 [X1] | 970 | szt. | 0.25926 | 8 | 0.28
844 | CEWNIK UROL. NELATON - CH14 REF: CN-14-40 [X1] | 490 | szt. | 0.25926 | 8 | 0.28
845 | CEWNIK UROL. NELATON - CH16 REF:CN-16-40 [X1] | 450 | szt. | 0.28704 | 8 | 0.31
839 | CEWNIK UROL. NELATON - CH6 REF: CN-06-40 [X1] | 5600 | szt. | 0.25926 | 8 | 0.28
847 | CEWNIK UROL. NELATON - CH8 REF: CN-08-40 [X1] | 2665 | szt. | 0.25926 | 8 | 0.28
2016 | CEWNIK UROL. NELATON MIĘKKA GUMA - CH10 REF:RD402100CH10 [X1] | 90 | szt. | 29 | 8 | 31.32
2018 | CEWNIK UROL. NELATON MIĘKKA GUMA - CH12 REF:RD402100CH12 [X1] | 20 | szt. | 26 | 8 | 28.08
2019 | CEWNIK UROL. NELATON MIĘKKA GUMA - CH8 REF:RD402100CH8 [X1] | 30 | szt. | 26 | 8 | 28.08
17488 | CEWNIK UROL. PEZZER - CH12 [X1] | 3 | szt. | 9.5 | 8 | 10.26
17489 | CEWNIK UROL. PEZZER - CH14 [X1] | 3 | szt. | 9.5 | 8 | 10.26
610 | CEWNIK UROLOGICZNY FOLEYA 10CH | 664 | szt. | 1.5926 | 8 | 1.72
611 | CEWNIK UROLOGICZNY FOLEYA 12CH | 672 | szt. | 1.1482 | 8 | 1.24
20170 | CEWNIK UROLOGICZNY FOLEYA 12CH SILIKON | 2 | szt. | 8.8981 | 8 | 9.61
612 | CEWNIK UROLOGICZNY FOLEYA 14CH | 989 | szt. | 1.1482 | 8 | 1.24
613 | CEWNIK UROLOGICZNY FOLEYA 16CH | 440 | szt. | 1.1482 | 8 | 1.24
614 | CEWNIK UROLOGICZNY FOLEYA 18CH | 205 | szt. | 1.1482 | 8 | 1.24
615 | CEWNIK UROLOGICZNY FOLEYA 20CH | 87 | szt. | 1.1482 | 8 | 1.24
608 | CEWNIK UROLOGICZNY FOLEYA 6CH | 1080 | szt. | 1.5926 | 8 | 1.72
609 | CEWNIK UROLOGICZNY FOLEYA 8CH | 724 | szt. | 1.1482 | 8 | 1.24
2005 | CEWNIK UROLOGICZNY FOLEYA Z CZUJNIKIEM TEMP. 10CH REF: 90054T [X1] | 89 | szt. | 58.8982 | 8 | 63.61
2008 | CEWNIK UROLOGICZNY FOLEYA Z CZUJNIKIEM TEMP. 12CH REF: 90055T [X1] | 53 | szt. | 58.8982 | 8 | 63.61
2011 | CEWNIK UROLOGICZNY FOLEYA Z CZUJNIKIEM TEMP. 8CH REF:90053T [X1] | 72 | szt. | 54 | 8 | 58.32
18478 | CYTOSORB 300 REF: 30-0011 [X1] | 6 | szt. | 3875 | 8 | 4185
18480 | CYTOSORB ADAPTER 2 REF: 40-002A-01 [X1] | 6 | szt. | 37 | 8 | 39.96
18479 | CYTOSORB PRIMING ADAPTER 2 REF: 40-002B-01 [X1] | 6 | szt. | 67 | 8 | 72.36
672 | CZUJNIK DO POMIARU RZUTU SERCA FLOTRAC REF: MHD6R5 [X1] (ZB.X5) | 15 | szt. | 690 | 8 | 745.2
2026 | CZUJNIK TEMP. REKTALNO-PRZEŁYKOWY JEDNORAZOWY 9FR REF: 81-020409EU [X1] | 123 | szt. | 15 | 8 | 16.2
19288 | CZUJNIK TEMP. REKTALNO-PRZEŁYKOWY JEDNORAZOWY 9FR REF: AR-91055309 [X1] | 23 | szt. | 19 | 8 | 20.52
18611 | CZUJNIK TEMP. REKTALNO-PRZEŁYKOWY JEDNORAZOWY 9FR REF: ER400-9 [X1] | 194 | szt. | 11 | 8 | 11.88
18453 | DISEKTOR DO ZABIEGÓW NEUROCHIRURGICZNYCH REF: 24-682-18-07 [X1] | 1 | szt. | 295.9722 | 8 | 319.65
1299 | DREN D/ODSYS POLA OP+KANKA YANKAUER BEZ KONTROLI CH24/220-250CM REF: ZARYS-ZO-212400104 [X1] (ZBX50) | 7300 | szt. | 2.787 | 8 | 3.01
2034 | DREN DO APARATU CUSA 36KHZ REF: C3601 (OPX6) [X1] | 180 | szt. | 567 | 8 | 612.36
16586 | DREN DO ARTROSKOPII REF: 10K150 [X1] | 100 | szt. | 85 | 8 | 91.8
18460 | DREN DO JAMY BRZUSZNEJ DŁ.50CM CH 27 REF: 21906 [X1] | 15 | szt. | 15.7963 | 8 | 17.06
18461 | DREN DO JAMY BRZUSZNEJ DŁ.50CM CH 30 REF: 21907 [X1] | 15 | szt. | 15.7963 | 8 | 17.06
2043 | DREN DOKOMOROWY 23CM REF: 41101 [X1] | 126 | szt. | 180 | 8 | 194.4
2045 | DREN DOKOMOROWY I DOOTRZEWNOWY Z ANTYBIOTYKIEM REF:95001 | 18 | szt. | 825 | 8 | 891
16267 | DREN DOOTRZEWNOWY 120CM REF: NL8501376 [X1] | 3 | szt. | 212.2963 | 8 | 229.28
425 | DREN DOOTRZEWNOWY REF: 43522 [X1] | 101 | szt. | 160 | 8 | 172.8
2047 | DREN DOSERCOWY MAŁY 90CM REF: 43209 [X1] | 6 | szt. | 220 | 8 | 237.6
1301 | DREN ŁĄCZĄCY 220-250CM 24CH REF: ZARYS-DO-24202 [X1] (ZBX50) | 4504 | szt. | 2.1667 | 8 | 2.34
19052 | DREN PENROSE'A DO DRENAŻU RAN [X1] | 20 | szt. | 8.75 | 8 | 9.45
17900 | DREN PŁUCZĄCY SILIKONOWY JEDNORAZOWY REF: 031523-10 [X10] | 4 | op. | 1364.787 | 8 | 1473.97
20893 | DREN PŁUCZĄCY SILIKONOWY KOMPATYBILNY DO KONSOLI UNIDRIVE REF: 031131-10[X10] | 4 | op. | 600.7222 | 8 | 648.78
2051 | DREN PŁUCZĄCY SILIKONOWY KOMPATYBILNY Z POMPĄ CLEARVISION II REF:031229-10 [X10] | 2 | op. | 861.9074 | 8 | 930.86
21548 | DREN REDONA CH 10 REF: 90102 [X1] | 15 | szt. | 1.2963 | 8 | 1.4
21549 | DREN REDONA CH 12 REF: 90103 [X1] | 10 | szt. | 1.2963 | 8 | 1.4
21550 | DREN REDONA CH 14 REF: 90104 [X1] | 10 | szt. | 1.2963 | 8 | 1.4
21551 | DREN REDONA CH 16 REF: 90105 [X1] | 5 | szt. | 1.2963 | 8 | 1.4
21552 | DREN REDONA CH 18 REF: 90106 [X1] | 5 | szt. | 1.2963 | 8 | 1.4
21547 | DREN REDONA CH 8 REF: 90101 [X1] | 15 | szt. | 1.2963 | 8 | 1.4
2167 | DREN T-KEHR CH10 REF: 1910-0010 [X1] | 7 | szt. | 21 | 8 | 22.68
2168 | DREN T-KEHR CH12 REF: 1910-0012 [X1] | 14 | szt. | 21 | 8 | 22.68
2169 | DREN T-KEHR CH8 REF: 1910-0008 [X1] | 13 | szt. | 16.25 | 8 | 17.55
16731 | DRENIK USZNY T-TUBE SILIKONOWY 12MM REF: 510-101 [X1] | 20 | szt. | 75 | 8 | 81
2170 | DRENIK USZNY T-TUBE SILIKONOWY 6,0MM REF:1056018 [X1] (ZBX5) | 10 | szt. | 65.5463 | 8 | 70.79
19317 | DRENY D/ECMO REF: ECM0120_00 [X1] | 6 | szt. | 317 | 8 | 342.36
168 | DRENY DO OKSYGENATORA O ZWIĘKSZONYM PRZEPŁYWIE REF: AB2985 [X1] | 12 | szt. | 384 | 8 | 414.72
1347 | DRENY DO OKSYGENATORA PIXI REF: AB2983 [X1] (ZB.X3) | 145 | szt. | 367 | 8 | 396.36
20502 | DRENY UNIWERSALNE DO OKSYGENATORA KIDS I PIXIE REF: 075433 [X1] | 11 | szt. | 367 | 8 | 396.36
2685 | ELEKTRODA BIERNA-NEUTRALNA DOROŚLI REF: 3031 [X1] | 150 | szt. | 3.2037 | 8 | 3.46
384 | ELEKTRODA D/REJESTRACJI I STYMULACJI RDZENIA KRĘGOWEGO 2-BIEGUNY REF: 530684 [X1] | 5 | szt. | 983.6019 | 8 | 1062.29
18921 | ELEKTRODA DO EKG DO MR I RTG REF: FES-X4543B [X50] | 20 | op. | 9 | 8 | 9.72
18266 | ELEKTRODA DO EKG DO MR REF: S40C [X100] | 1 | op. | 18 | 8 | 19.44
17425 | ELEKTRODA DO EKG DUŻA Z WTYKIEM TYPU BANAN 34X48MM REF: 31.1914.21 [X1] | 1500 | szt. | 0.26852 | 8 | 0.29
1263 | ELEKTRODA DO EKG DUŻA 34X48MM REF: FES-5036D/ES GS 3648 [X1] | 49850 | szt. | 0.16667 | 8 | 0.18
18268 | ELEKTRODA DO EKG HOLTER REF: ES GS36 [X50] | 8 | op. | 7 | 8 | 7.56
18269 | ELEKTRODA DO EKG HOLTER REF: ES GS54 [X50] | 8 | op. | 6 | 8 | 6.48
17423 | ELEKTRODA DO EKG MAŁA 24MM REF: ES GS24 [X50] | 94 | op. | 7 | 8 | 7.56
1262 | ELEKTRODA DO EKG MAŁA 25MM REF: FES-25A [X1] | 49200 | szt. | 0.15741 | 8 | 0.17
16519 | ELEKTRODA DO EKG MAŁA REF: 31.1935.21 [X1] | 2100 | szt. | 0.26852 | 8 | 0.29
17424 | ELEKTRODA DO EKG ŚREDNIA 22X45MM REF: ES GS2245 [X50] | 60 | op. | 7 | 8 | 7.56
1261 | ELEKTRODA DO EKG ŚREDNIA 26X35MM REF: FES-3628C/FES-3631B [X1] | 30500 | szt. | 0.13889 | 8 | 0.15
1264 | ELEKTRODA DO EKG Z KABELKIEM DO 25M REF: 2009101-406 / KFS-140 [X3] | 16469 | op. | 4.5 | 8 | 4.86
17426 | ELEKTRODA DO EKG Z KABELKIEM DO 25MM REF: 31424743/ 31424768 [X3] | 1490 | op. | 6.2037 | 8 | 6.7
21563 | ELEKTRODA DO OPERACJI TARCZYCY REF: 530855 [X10] | 1 | szt. | 2472 | 8 | 2669.76
2691 | ELEKTRODA DO STYMULACJI NERWU BŁĘDNEGO PERENNA FLEX 304 REF:10-0011-1304 [X1] | 18 | szt. | 8000 | 8 | 8640
196 | ELEKTRODA DO STYMULACJI ZEWNĘTRZNEJ QUICK COMBO DLA DZIECI EDC-P115 [X2] | 10 | op. | 70 | 8 | 75.6
776 | ELEKTRODA ENDOKAWITARNA ZAGIĘTA 4 FR DŁ.1250MM REF: ESM1Z [X1] | 1 | szt. | 190 | 8 | 205.2
778 | ELEKTRODA ENDOKAWITARNA ZAGIĘTA 5 FR DŁ.1250MM REF: ESM2Z [X1] | 4 | szt. | 190 | 8 | 205.2
780 | ELEKTRODA ENDOKAWITARNA ZAGIĘTA 6 FR DŁ.1250MM REF: ESM3Z [X1] | 3 | szt. | 190 | 8 | 205.2
2697 | ELEKTRODA ENZYMATYCZNA REF: MMT-7008A/MMT-7020C2 [X5] | 7 | op. | 694.4444 | 8 | 750
16992 | ELEKTRODA IGŁOWA PODSKÓRNA REF: 532646 [X10] | 26 | op. | 596 | 8 | 643.68
391 | ELEKTRODA IGŁOWA PODSKÓRNA SPIRALNA 0,6MM/1M REF: 530750 [X60] | 1 | op. | 2504 | 8 | 2704.32
393 | ELEKTRODA IGŁOWA SDN 20MM/2,0M REF: 532666 [X10] | 53 | op. | 596 | 8 | 643.68
2698 | ELEKTRODA KOROWA DO ODBIORU POTENCJAŁÓW ECOG REF: 611014 [X1] | 1 | szt. | 1788 | 8 | 1931.04
382 | ELEKTRODA NASIERDZIOWA BIOPLARNA 35CM REF:4968-35 [X1] | 15 | szt. | 1400 | 8 | 1512
378 | ELEKTRODA NASIERDZIOWA BIPOLARNA 25CM REF: 4968-25 [X1] | 7 | szt. | 1400 | 8 | 1512
381 | ELEKTRODA NASIERDZIOWA BIPOLARNA 60 CM REF:4968-60[X1] | 2 | szt. | 1300 | 8 | 1404
2700 | ELEKTRODA NEUTRALNA DZIELONA DLA DZIECI REF: E20193-071 [X50] | 23 | op. | 390 | 8 | 421.2
2699 | ELEKTRODA NEUTRALNA DZIELONA REF: E20193-082 [X50] | 33 | op. | 320 | 8 | 345.6
756 | ELEKTRODA NEUTRALNA NIEDZIELONA DLA DZIECI REF: 20193-073 [X50] | 11 | op. | 390 | 8 | 421.2
20928 | ELEKTRODA WIELORAZOWA DO ELEKTROSTYMULACJI TENS 25MM [X4] | 2 | op. | 13.8889 | 8 | 15
2702 | EZO-IO IGŁA DOSZPIKOWA DLA DOROSŁYCH 25MM 15GA REF: 9001-EE-005 [X1] | 2 | szt. | 360 | 8 | 388.8
2704 | EZO IGŁA DOSZPIKOWA PEDIATRYCZNA 15MM 15GA REF:9018-EE -005 [X1] | 3 | szt. | 360 | 8 | 388.8
18759 | FARTUCH CHIR WYJ PEŁNOOCHRONNY (OP.ZB.X36) - M REF:992 904 [X1] | 1039 | szt. | 6.3611 | 8 | 6.87
969 | FARTUCH CHIR WYJ PEŁNOOCHRONNY(OP.ZB.X32) - XL REF:992 810 [X1] | 8486 | szt. | 4.2963 | 8 | 4.64
967 | FARTUCH CHIR WYJ PEŁNOOCHRONNY(OP.ZB.X36) - M REF:992 808 [X1] | 10403 | szt. | 4.2963 | 8 | 4.64
968 | FARTUCH CHIR.WYJ.PEŁNOOCHRONNY(OP.ZB.X32) - L REF:992 809 [X1] | 9348 | szt. | 4.2963 | 8 | 4.64
970 | FARTUCH CHIR.WYJ.PEŁNOOCHRONNY(OP.ZB.X32) - XXL REF:992 811 [X1] | 2684 | szt. | 4.2963 | 8 | 4.64
18710 | FARTUCH CHIR.WYJ.PEŁNOOCHRONNY(OP.ZB.X36) - L REF:992 801 [X1] | 196 | szt. | 6.3611 | 8 | 6.87
20380 | FARTUCH JEDNORAZOWY "L" STERYLNY NIEBIESKI (OPX10) [X1] | 2000 | szt. | 8.5 | 8 | 9.18
19683 | FARTUCH JEDNORAZOWY STERYLNY NIEBIESKI [X1] | 1300 | szt. | 6.3518 | 8 | 6.86
19684 | FARTUCH MEDYCZNY Z MANKIETEM ZIELONY JAŁOWY [X1] | 1625 | szt. | 6.3518 | 8 | 6.86
990 | FARTUCH WZMACNIANY Z PRZODU L REF: 992 817 [X1] | 822 | szt. | 23 | 8 | 24.84
991 | FARTUCH WZMACNIANY Z PRZODU M REF: 992 816 [X1] | 396 | szt. | 23 | 8 | 24.84
989 | FARTUCH WZMACNIANY Z PRZODU XL REF: 992 818 [X1] | 232 | szt. | 23 | 8 | 24.84
2708 | FILTR BAKTERYJNY NOWORODKOWY 0,2 UM 96H REF:A-2370/67 [X1] | 1650 | szt. | 10 | 8 | 10.8
19028 | FILTR D/ CUSA 36KHZ REF: C0005 (OPX2) [X1] | 2 | szt. | 840 | 8 | 907.2
510 | FILTR INFUZYJNY 0,2µM REF: ZF-YMW02 [X1 ] | 1350 | szt. | 4.6574 | 8 | 5.03
674 | FILTR INFUZYJNY 1,2µM REF: 76.3204 [X1] | 405 | szt. | 11.5 | 8 | 12.42
2709 | FILTR KOREK TYPU BIONECTEUR REF:896.01 [X1] | 1200 | szt. | 3 | 8 | 3.24
2710 | FILTR ODDECHOWY HYGROBABY (MAŁY) REF: 355/5427 [X1] (ZBX25) | 3925 | szt. | 6.1944 | 8 | 6.69
2711 | FILTR ODDECHOWY HYGROBAC (DUŻY) REF: 352/5805/5877 [X1] (ZBX25) | 4025 | szt. | 4.2037 | 8 | 4.54
18750 | FILTR ODDECHOWY HYGROBAC (DUŻY) REF: 352/5836 [X1] (ZBX25) | 200 | szt. | 3.5 | 8 | 3.78
2713 | FILTR ODDECHOWY HYGROBOY (ŚREDNI) REF:355/5430 [X1] (ZBX25) | 6800 | szt. | 4.9537 | 8 | 5.35
2715 | FILTR ODDECHOWY TRACH-VENT "SZTUCZNY NOS" REF: PRIMED-21065 [X1] | 535 | szt. | 5.287 | 8 | 5.71
18845 | FILTR ODDECHOWY TRACH-VENT "SZTUCZNY NOS" REF:41311U [X1] | 380 | szt. | 3.8889 | 8 | 4.2
2724 | FOLIA NA MIKROSKOP MOLLER WEDEL REF: 4840UK [X1] (ZB.X30) | 180 | szt. | 29.3241 | 8 | 31.67
2720 | FOLIA NA MIKROSKOP ZEISS REF: 306028-0000-000 [X1] | 285 | szt. | 98 | 8 | 105.84
180 | GŁOWICA DO POMPY CENTRYFUGALNEJ ROTA FLOW - 35ML REF: BE-RF-32 [X1] | 2 | szt. | 1000 | 8 | 1080
17750 | GŁOWICE DO BIOPOMPY REVOLUTION (MIN. 5 DNI) REF: 050537 [X1] | 16 | szt. | 500 | 8 | 540
19318 | GŁOWICE DO BIOPOMPY REVOLUTION (MIN. 6 GODZ.) REF: 050300000 [X1] | 16 | szt. | 1000 | 8 | 1080
20965 | GNIAZDO KOMOROWE PŁYNU CSF REF: 44000 [X1] | 1 | szt. | 950 | 8 | 1026
18337 | HISTOACRYL KLEJ 0,5 ML REF:1050044 [X10] | 10 | op. | 31.75 | 8 | 34.29
1302 | HYDROŻEL D/LECZENIA ENDOSKOPOWEGO OPM + IGŁA 1ML [X1] | 20 | szt. | 760 | 8 | 820.8
18421 | HYDROŻEL DEXELL D/LECZENIA ENDOSKOPOWEGO OPM [X1] | 20 | szt. | 600 | 8 | 648
936 | IGŁA 0,7 REF: IN-07X30 [X100] | 190 | op. | 2.8426 | 8 | 3.07
937 | IGŁA 0,8 REF: IN-08X40 [X100] | 975 | op. | 2.8426 | 8 | 3.07
938 | IGŁA 0,9 REF: IN-09X40 [X100] | 640 | op. | 2.8426 | 8 | 3.07
932 | IGŁA 0.45 REF: IN-045X12 [X100] | 62 | op. | 2.8426 | 8 | 3.07
933 | IGŁA 0.5 REF: IN-05X25 [X100] | 57 | op. | 2.8426 | 8 | 3.07
935 | IGŁA 0.6 REF: IN-06X25 [X100] | 124 | op. | 2.8426 | 8 | 3.07
934 | IGŁA 0.6 REF: IN-06X30 [X100] | 30 | op. | 2.787 | 8 | 3.01
940 | IGŁA 1,1 REF: IN-11X40 [X100] | 1053 | op. | 2.9444 | 8 | 3.18
939 | IGŁA 1,2 REF: IN-12X40 [X100] | 2735 | op. | 2.9444 | 8 | 3.18
18071 | IGŁA BIOSPYJNA PASYWNA REF: 9733068 | 1 | szt. | 1500 | 8 | 1620
1269 | IGŁA D/ZNIECZUL. PODPAJĘCZYNÓWKOWEGO 26G REF: 901106 [X1] | 50 | szt. | 2.4907 | 8 | 2.69
1270 | IGŁA D/ZNIECZUL. PODPAJĘCZYNÓWKOWEGO 27G REF: 901120 [X1] | 50 | szt. | 2.4907 | 8 | 2.69
19025 | IGŁA DO ASPIRACJI SZPIKU KOSTNEGO 15G/30MM REF: PS15030-10 [X1] | 2 | szt. | 18.8982 | 8 | 20.41
2727 | IGŁA DO ASPIRACJI SZPIKU KOSTNEGO 16G/30MM REF: PS16030-10 [X1] | 380 | szt. | 18.8982 | 8 | 20.41
18374 | IGŁA DO ASPIRACJI SZPIKU KOSTNEGO 16G/60MM[X1] | 40 | szt. | 20.2593 | 8 | 21.88
2730 | IGŁA DO BEZPIECZNEGO POBIERANIA LEKÓW Z FILTREM REF: 909300A [X100] | 490 | op. | 29.8982 | 8 | 32.29
3447 | IGŁA DO BIOPSJI TKANEK MIĘKKICH 14G/10CM REF: VT14100-00 [X1] | 27 | szt. | 33 | 8 | 35.64
3449 | IGŁA DO BIOPSJI TKANEK MIĘKKICH 14G/16CM REF: VT14160-00 [X1] | 27 | szt. | 33 | 8 | 35.64
2732 | IGŁA DO BIOPSJI TKANEK MIĘKKICH 14G/20CM REF:VT14200-00 [X1] | 17 | szt. | 33 | 8 | 35.64
2733 | IGŁA DO BIOPSJI TKANEK MIĘKKICH 16G/10-12CM REF: VT16120-00 [X1] | 11 | szt. | 33 | 8 | 35.64
3455 | IGŁA DO BIOPSJI TKANEK MIĘKKICH 16G/16CM REF: VT16160-00 [X1] | 5 | szt. | 33 | 8 | 35.64
16295 | IGŁA DO BIOPSJI TKANEK MIĘKKICH 18G/10CM REF: VT18100-00 [X1] | 5 | szt. | 33 | 8 | 35.64
3457 | IGŁA DO BIOPSJI TKANEK MIĘKKICH 18G/16CM REF: VT18160-00 [X1] | 5 | szt. | 33 | 8 | 35.64
18422 | IGŁA DO DEXELL D/LECZENIA ENDOSKOPOWEGO OPM [X1] | 20 | szt. | 160 | 8 | 172.8
17375 | IGŁA DO KARPULI 0,3 X 16 MM[X100] | 1 | szt. | 17.5833 | 8 | 18.99
20844 | IGŁA DO KARPULI 0,3 X 21 MM[X100] | 1 | szt. | 16.5741 | 8 | 17.9
20816 | IGŁA DO KARPULI 0,3 X 25 MM[X100] | 2 | szt. | 16.5833 | 8 | 17.91
584 | IGŁA DO NAKŁUĆ LĘDŹ. 20G 0,9 X 40MM/38MM REF: 1130271 [X1] | 3 | szt. | 3.2963 | 8 | 3.56
583 | IGŁA DO NAKŁUĆ LĘDŹ. 20G 0,9X75MM REF:1130971 [X1] | 150 | szt. | 3.2963 | 8 | 3.56
586 | IGŁA DO NAKŁUĆ LĘDŹ. 20G 0.9 X90MM REF:1131161 [X1] | 465 | szt. | 3.2963 | 8 | 3.56
18363 | IGŁA DO NAKŁUĆ LĘDŹ. 22G 0,7X38MM REF: 405254 [X1] | 627 | szt. | 3.2037 | 8 | 3.46
597 | IGŁA DO NAKŁUĆ LĘDŹ. 22G 0,7X38MM REF:1150371 [X1] | 100 | szt. | 3.2963 | 8 | 3.56
601 | IGŁA DO NAKŁUĆ LĘDŹ. 22G 0,7X50MM REF:1150571 [X1] | 495 | szt. | 3.2963 | 8 | 3.56
600 | IGŁA DO NAKŁUĆ LĘDŹ. 22G 0,7X75MM REF:1151071 [X1] | 220 | szt. | 3.2963 | 8 | 3.56
599 | IGŁA DO NAKŁUĆ LĘDŹ. 22G 0,7X90MM REF:1151261 [X1] | 95 | szt. | 3.2963 | 8 | 3.56
592 | IGŁA DO NAKŁUĆ LĘDŹ. 25G 0,5X90MM REF:1182961 [X1] | 2 | szt. | 2.8981 | 8 | 3.13
18756 | IGŁA DO NAKŁUĆ LĘDŹ. ATRAUCAN 26G/88MM REF:4504739 [X1] | 10 | szt. | 14 | 8 | 15.12
18755 | IGŁA DO NAKŁUĆ LĘDŹ. PENCAN PENCIL-POINT 25G/88MM REF:4502043-13 [X1] | 10 | szt. | 13 | 8 | 14.04
3468 | IGŁA DO NAKŁUĆ LĘDŹ. PENCAN PENCIL-POINT 27G/88MM REF:4502051-13 [X1] | 50 | szt. | 14.4074 | 8 | 15.56
2820 | IGŁA DO NAKŁUĆ LĘDŹ. PENCIL-POINT 22G/90MM [X1] | 10 | szt. | 14.4074 | 8 | 15.56
20083 | IGŁA DO NAKŁUĆ LĘDŹ. PENCIL-POINT 25G/90MM [X1] | 20 | szt. | 12.7963 | 8 | 13.82
16913 | IGŁA DO NAKŁUĆ LĘDŹ. PENCIL-POINT 26G/120MM [X1] | 50 | szt. | 21 | 8 | 22.68
2824 | IGŁA DO NAKŁUĆ LĘDŹ. PENCIL-POINT 26G/90MM Z PROWADNICĄ [X1] | 70 | szt. | 12.7963 | 8 | 13.82
2823 | IGŁA DO NAKŁUĆ LĘDŹ. PENCIL-POINT 27G/120MM Z PROWADNICĄ [X1] | 50 | szt. | 21 | 8 | 22.68
16912 | IGŁA DO NAKŁUĆ LĘDŹ. PENCIL-POINT 27G/90MM Z PROWADNICĄ [X1] | 597 | szt. | 12.7963 | 8 | 13.82
18238 | IGŁA DO PENA 31G 0,25 X 4MM [X100] | 6 | op. | 14.5 | 8 | 15.66
818 | IGŁA DO PENA 31G 0,25 X 5MM REF: 904282 [X100] | 96 | op. | 12 | 8 | 12.96
815 | IGŁA DO PENA 31G 0,25 X 6MM REF: 904275 [X100] | 31 | op. | 12 | 8 | 12.96
2827 | IGŁA DO POBIERANIA LEKÓW Z OTWOREM BOCZNYM 1,2X40 REF: CONALL-HPP-1840 [X100] | 18 | op. | 14.8981 | 8 | 16.09
21181 | IGŁA DO STYMULACJI STIMUPLEX ULTRA 22GX50 REF: 4892505-01 [X1] | 50 | szt. | 37 | 8 | 39.96
2832 | IGŁA DO TREPANOBIOPSJI 11G/10CM REF: NX11100 [X1] | 60 | szt. | 27.7037 | 8 | 29.92
2831 | IGŁA DO TREPANOBIOPSJI 13G/10CM REF: NX13100[X1] | 104 | szt. | 27.7037 | 8 | 29.92
2833 | IGŁA DO TREPANOBIOPSJI 8G/10CM REF: NX08100 [X1] | 103 | szt. | 27.7037 | 8 | 29.92
2839 | IGŁA GASTROSKOPOWA 0,7 DO KANAŁU ROBOCZEGO 2,3MM REF: JHY-IN-23-230-2205-A[X1] | 10 | szt. | 30 | 8 | 32.4
21736 | IGŁA HUBERA (SURECAN II) 20G/12MM REF: PL9000001A [X1] | 80 | szt. | 12 | 8 | 12.96
2841 | IGŁA HUBERA DO PORTÓW (SURECAN SAFETY II) 20G/15MM REF: 04447005 [X1] | 9 | szt. | 20 | 8 | 21.6
2919 | IGŁA HUBERA DO PORTÓW (SURECAN SAFETY II) 20G/20MM REF: 04447006 [X1] | 19 | szt. | 19 | 8 | 20.52
2922 | IGŁA HUBERA DO PORTÓW (SURECAN) 20G/15MM REF: 04448332 [X1] (ZBX15) | 2460 | szt. | 12 | 8 | 12.96
2923 | IGŁA HUBERA DO PORTÓW (SURECAN) 20G/20MM REF: 04448340 [X1] (ZBX15) | 684 | szt. | 12 | 8 | 12.96
2924 | IGŁA HUBERA DO PORTÓW (SURECAN) 20G/25MM REF: 04448359 [X1] (ZBX15) | 75 | szt. | 12 | 8 | 12.96
17406 | IGŁA HUBERA DO PORTÓW (SURECAN) 20G/30MM REF: 04448367 [X1] (ZBX15) | 30 | szt. | 12 | 8 | 12.96
2925 | IGŁA HUBERA DO PORTÓW (SURECAN) 22G/15MM REF:04448383 [X1] (ZBX15) | 15 | szt. | 12 | 8 | 12.96
17408 | IGŁA HUBERA DO PORTÓW (SURECAN) 22G/25MM REF: 04448405 [X1] (ZBX15) | 60 | szt. | 12 | 8 | 12.96
1286 | IGŁA TYPU MOTYLEK 21G/08 REF: GCH0201-21G-LL [X1] (OP.ZBX100) | 106.8 | szt. | 0.19444 | 8 | 0.21
1284 | IGŁA TYPU MOTYLEK 22G/07 REF: GCH0201-22G-LL [X1] (OP.ZBX100) | 105 | szt. | 0.19444 | 8 | 0.21
1283 | IGŁA TYPU MOTYLEK 23G/0,6 REF: GCH0201-23G-LL [X1] (OP.ZBX100) | 1117 | szt. | 0.19444 | 8 | 0.21
19532 | IGŁA TYPU MOTYLEK 23G/0,6 REF:CN 9018-32-10 [X100] | 10 | op. | 14 | 8 | 15.12
20362 | IMPLANT JĄDRA Z PĘTLĄ 15ML 3,7X2,8CM [X1] | 3 | szt. | 1000 | 8 | 1080
2928 | IMPLANT JĄDRA Z PĘTLĄ 21ML/3,2X4,2CM [X1] | 5 | szt. | 1000 | 8 | 1080
2927 | IMPLANT JĄDRA Z PĘTLĄ 23ML 4,2 X 3,2 [X1] | 2 | szt. | 1000 | 8 | 1080
2929 | IMPLANT JĄDRA Z PĘTLĄ 27ML/3,4X4,7CM [X1] | 5 | szt. | 1110 | 8 | 1198.8
2930 | IMPLANT JĄDRA Z PĘTLĄ MAŁY 2,3X3,1CM [X1] | 1 | szt. | 1110 | 8 | 1198.8
2934 | INSTRUMENT DO TRWAŁEGO ZAMYKANIA NACZYŃ 340MM/5MM BICLAMP REF: 20195-134 [X1] | 1 | szt. | 6700 | 8 | 7236
2933 | INSTRUMENT DO TRWAŁEGO ZAMYKANIA NACZYŃ 260MM BICLAMP REF: 20195-299 [X1] | 1 | szt. | 4200 | 8 | 4536
2932 | INSTRUMENT DO ZAMYKANIA DUŻYCH NACZYŃ M/350MM BICISION REF:E20195-311 [X1] (ZB.X5) | 5 | szt. | 1300 | 8 | 1404
20709 | JEDNORAZ.PRZYSTAWKA BIOPS. DO GŁOWICY 9062 REF: UA1345 [X1] | 5 | szt. | 128 | 8 | 138.24
20710 | JEDNORAZ.PRZYSTAWKA BIOPS. DO GŁOWICY 9063 REF: UA1346 [X1] | 5 | szt. | 128 | 8 | 138.24
1334 | KANIULA AORTALNA PROSTA, NIEZBROJONA Z PIERŚCIENIEM 12FR REF:3421112 [X1] | 10 | szt. | 130 | 8 | 140.4
1335 | KANIULA AORTALNA PROSTA, NIEZBROJONA Z PIERŚCIENIEM 14FR REF:3421114 [X1] | 10 | szt. | 130 | 8 | 140.4
1336 | KANIULA AORTALNA PROSTA, NIEZBROJONA Z PIERŚCIENIEM 16FR REF:3421116 [X1] | 10 | szt. | 130 | 8 | 140.4
18474 | KANIULA AORTALNA PROSTA, Z PIERŚCIENIEM 8FR REF: FLK A04/24 E 8 [X1] | 60 | szt. | 115 | 8 | 124.2
18475 | KANIULA AORTALNA PROSTA, Z PIERŚCIENIEM 10FR REF: FLK A04/24 E 10 [X1] | 60 | szt. | 115 | 8 | 124.2
18476 | KANIULA AORTALNA PROSTA, Z PIERŚCIENIEM 12FR REF: FLK A04/24 E 12 [X1] | 40 | szt. | 115 | 8 | 124.2
19179 | KANIULA AORTALNA PROSTA, Z PIERŚCIENIEM 14FR REF: FLK A04 E 14 [X1] | 10 | szt. | 72 | 8 | 77.76
19360 | KANIULA AORTALNA PROSTA, Z PIERŚCIENIEM 16FR REF: FLK A04 E 16 [X1] | 10 | szt. | 72 | 8 | 77.76
19413 | KANIULA AORTALNA PROSTA, ZBROJONA BEZ PIERŚCIENIA 08FR REF:3431108 [X1] | 10 | szt. | 130 | 8 | 140.4
1329 | KANIULA AORTALNA PROSTA, ZBROJONA BEZ PIERŚCIENIA 10FR REF:3431110 [X1] | 70 | szt. | 130 | 8 | 140.4
19357 | KANIULA AORTALNA PROSTA, ZBROJONA BEZ PIERŚCIENIA 12FR REF:3431112 [X1] | 60 | szt. | 130 | 8 | 140.4
1331 | KANIULA AORTALNA PROSTA, ZBROJONA BEZ PIERŚCIENIA 14FR REF:3431114 [X1] | 30 | szt. | 130 | 8 | 140.4
19358 | KANIULA AORTALNA PROSTA, ZBROJONA BEZ PIERŚCIENIA 16FR REF:3431116 [X1] | 20 | szt. | 130 | 8 | 140.4
16812 | KANIULA AORTALNA PROSTA, ZBROJONA BEZ PIERŚCIENIA 20FR REF: RA20-1SB [X1] | 10 | szt. | 92 | 8 | 99.36
16814 | KANIULA AORTALNA PROSTA, ZBROJONA BEZ PIERŚCIENIA 24FR REF: RA24-1SB [X1] | 10 | szt. | 92 | 8 | 99.36
1328 | KANIULA AORTALNA PROSTA, ZBROJONA BEZ PIERŚCIENIA 8FR REF:3431108 [X1] | 50 | szt. | 130 | 8 | 140.4
2554 | KANIULA DO DR.ŁZOWYCH 26G REF: 581276 [X1] (OP.ZB.X10) | 20 | szt. | 9.5 | 8 | 10.26
3475 | KANIULA DO KARDIOPLEGII BEZ VENTU 11FR (OPX20) REF: 10009 [X1] | 20 | szt. | 55 | 8 | 59.4
17034 | KANIULA DO KARDIOPLEGII BEZ VENTU 4FR (OPX20) REF: 10018 [X1] | 30 | szt. | 55 | 8 | 59.4
3469 | KANIULA DO KARDIOPLEGII BEZ VENTU 5FR (OPX20) REF: 10016 [X1] | 20 | szt. | 55 | 8 | 59.4
2545 | KANIULA DO KARDIOPLEGII BEZ VENTU 7FR (OPX20) REF: 11014 [X1] | 40 | szt. | 55 | 8 | 59.4
3473 | KANIULA DO KARDIOPLEGII BEZ VENTU 9FR (OPX20) REF: 11012 [X1] | 20 | szt. | 55 | 8 | 59.4
19324 | KANIULA DO KARDIOPLEGII DOWIEŃCOWA PROSTA 10FR (OPX20) REF: 30010 [X1] | 20 | szt. | 95 | 8 | 102.6
564 | KANIULA DO WL.DOŻ. ABBOCATH-T G 20 /51MM REF: G718 [X1] | 270 | szt. | 5.5 | 8 | 5.94
2538 | KANIULA PEDIATRYCZNA TĘTNICZA UDOWA BEZ KOŁNIERZA 10FR REF: 77010 [X1] | 20 | szt. | 650 | 8 | 702
2537 | KANIULA PEDIATRYCZNA TĘTNICZA UDOWA BEZ KOŁNIERZA 12FR REF: 77012 [X1] | 20 | szt. | 650 | 8 | 702
2536 | KANIULA PEDIATRYCZNA TĘTNICZA UDOWA BEZ KOŁNIERZA 8FR REF: 77008 [X1] | 50 | szt. | 650 | 8 | 702
1317 | KANIULA TĘTNICZ UDOWA 10FR REF:96820-110 [X1] | 8 | szt. | 1000 | 8 | 1080
1318 | KANIULA TĘTNICZ UDOWA 12FR REF:96820-112 [X1] | 11 | szt. | 1250 | 8 | 1350
1319 | KANIULA TĘTNICZ UDOWA 14FR REF:96820-114 [X1] | 2 | szt. | 1250 | 8 | 1350
1316 | KANIULA TĘTNICZ UDOWA 8FR REF:96820-108 [X1] | 14 | szt. | 1000 | 8 | 1080
16728 | KANIULA TĘTNICZ UDOWA 15FR BIOMEDICUS REF: 96570-115 [X1] | 6 | szt. | 1250 | 8 | 1350
19111 | KANIULA ŻYLNA DWUSTOPNIOWA 29/37 R REF: RDS-61137 [X1] | 10 | szt. | 85 | 8 | 91.8
19110 | KANIULA ŻYLNA DWUSTOPNIOWA 34/46 R REF: RDS-61134 [X1] | 10 | szt. | 85 | 8 | 91.8
19344 | KANIULA ŻYLNA PROSTA 12FR REF: FLK V02 A12 [X1] | 30 | szt. | 280 | 8 | 302.4
19833 | KANIULA ŻYLNA PROSTA 12FR REF: RV-40012 [X1] | 10 | szt. | 89 | 8 | 96.12
16785 | KANIULA ŻYLNA PROSTA 14FR REF: FLK V02 A14 [X1] | 35 | szt. | 280 | 8 | 302.4
19834 | KANIULA ŻYLNA PROSTA 14FR REF: RV-40014 [X1] | 20 | szt. | 89 | 8 | 96.12
16786 | KANIULA ŻYLNA PROSTA 16FR REF: FLK V02 A16 [X1] | 76 | szt. | 280 | 8 | 302.4
16787 | KANIULA ŻYLNA PROSTA 18FR REF: FLK V02 A18 [X1] | 130 | szt. | 280 | 8 | 302.4
19863 | KANIULA ŻYLNA PROSTA 18FR REF: RV-40018 [X1] | 10 | szt. | 89 | 8 | 96.12
16788 | KANIULA ŻYLNA PROSTA 20FR REF: FLK V02 20 [X1] | 30 | szt. | 89 | 8 | 96.12
17662 | KANIULA ŻYLNA PROSTA 22FR REF: FLK V02 22 [X1] | 50 | szt. | 89 | 8 | 96.12
16789 | KANIULA ŻYLNA PROSTA 24FR REF: FLK V02 24[X1] | 10 | szt. | 89 | 8 | 96.12
17663 | KANIULA ŻYLNA PROSTA 26FR REF: FLK V02 26 [X1] | 20 | szt. | 89 | 8 | 96.12
18582 | KANIULA ŻYLNA UDOWA 15 FR REF: 96670-115[X1] | 4 | szt. | 1000 | 8 | 1080
1306 | KANIULA ŻYLNA UDOWA 8 FR REF: 96830-108 [X1] | 7 | szt. | 1000 | 8 | 1080
1313 | KANIULA ŻYLNA UDOWA WIELOSTOPNIOWA 19FR REF:96880-019 [X1] | 2 | szt. | 1300 | 8 | 1404
1323 | KANIULA ŻYLNA ZBROJONA 12FR REF: 67312 [X1] | 20 | szt. | 160 | 8 | 172.8
1324 | KANIULA ŻYLNA ZBROJONA 14FR REF: 67314 [X1] | 10 | szt. | 160 | 8 | 172.8
1325 | KANIULA ŻYLNA ZBROJONA 16FR REF: 67316 [X1] | 10 | szt. | 160 | 8 | 172.8
19337 | KANIULA ŻYLNA ZBROJONA, ZAGIĘTA 12FR REF: 326112 [X1] | 65 | szt. | 85 | 8 | 91.8
19338 | KANIULA ŻYLNA ZBROJONA, ZAGIĘTA 14FR REF: 326114 [X1] | 55 | szt. | 85 | 8 | 91.8
19339 | KANIULA ŻYLNA ZBROJONA, ZAGIĘTA 16FR REF: 326116 [X1] | 20 | szt. | 85 | 8 | 91.8
19340 | KANIULA ŻYLNA ZBROJONA, ZAGIĘTA 18FR REF: 326118 [X1] | 20 | szt. | 85 | 8 | 91.8
19341 | KANIULA ŻYLNA ZBROJONA, ZAGIĘTA 20FR REF: 326120 [X1] | 5 | szt. | 85 | 8 | 91.8
19342 | KANIULA ŻYLNA ZBROJONA, ZAGIĘTA 22FR REF: 326122 [X1] | 5 | szt. | 85 | 8 | 91.8
1110 | KANIULE 2-ŚWIATŁOWE V-V ECMO 13FR ZEST. WPR. REF: 10013+PIK150 [X1] | 1 | szt. | 7820 | 8 | 8445.6
1111 | KANIULE 2-ŚWIATŁOWE V-V ECMO 16FR Z ZEST. WPR. REF: 10016+PIK150 [X1] | 1 | szt. | 7820 | 8 | 8445.6
1113 | KANIULE 2-ŚWIATŁOWE V-V ECMO 20FR Z ZEST. WPR. REF: 10020+PIK150 [X1] | 1 | szt. | 7820 | 8 | 8445.6
1116 | KANIULE 2-ŚWIATŁOWE V-V ECMO 27FR Z ZEST. WPR. REF: 10027+PIK150 [X1] | 2 | szt. | 7820 | 8 | 8445.6
1888 | KANKA DOODBYTNICZA ( 5X200) 16F [X1] | 285 | szt. | 0.76852 | 8 | 0.83
1886 | KANKA DOODBYTNICZA ( 6,7X300) 20F [X1] | 170 | szt. | 0.76852 | 8 | 0.83
1883 | KANKA DOODBYTNICZA ( 6X250) 18F [X1] | 170 | szt. | 0.76852 | 8 | 0.83
20183 | KAPTUR TYVEK STERYLNY | 75 | szt. | 6.9024 | 23 | 8.49
823 | KASETA D/POMPKI PERYSTALTYCZNEJ-CORE REF:5400050001 [X1] | 130 | szt. | 210 | 8 | 226.8
19030 | KASETA DO CUSA 36KHZ REF: C2636 [X1] | 1 | szt. | 5315 | 8 | 5740.2
18603 | KIESZEŃ SAMOPRZYLEPNA 43X38CM (OP.ZB.X40) REF: 258 323 [X1] | 180 | szt. | 2.4815 | 8 | 2.68
16827 | KLEJ CHIRURGICZNY COSEAL 2ML [X1] | 11 | szt. | 950 | 8 | 1026
1892 | KLEJ DO SILIKONU REF: 2197.000 [X1] | 3 | szt. | 130 | 8 | 140.4
1893 | KLEJ HEMOSTATYCZNY FLOSEAL VHSD 5ML REF: 1503353 [X1] | 7 | szt. | 1100 | 8 | 1188
17792 | KLESZCZYKI ANATOMICZNE PROSTE PEAN JEDNORAZ. REF: 991 040 [X25] | 4 | op. | 231.8981 | 8 | 250.45
1895 | KLESZCZYKI LAPAROSKOPOWE BISECT MIKRO REF: E20195-204 [X1] | 1 | szt. | 6330 | 8 | 6836.4
19945 | KLIPS JEDNORAZOWY REF: HX-610-090L [X1] | 40 | szt. | 50.9167 | 8 | 54.99
16903 | KLIPS LAPAROSKOPOWY TYTANOWY ACKERMANN MAŁY REF: 0301-06S [X1] (ZBX180) | 960 | szt. | 1.4537 | 8 | 1.57
19674 | KLIPS LAPAROSKOPOWY TYTANOWY MEDIUM-LARGE REF: 0301-06ML [X1] (ZBX120) | 240 | szt. | 2.1019 | 8 | 2.27
18955 | KLIPS POLIMEROWY ROZMIAR M REF: 0301-03M [X1] | 24 | szt. | 8 | 8 | 8.64
19564 | KLIPS POLIMEROWY ROZMIAR M REF: 0301-03ML [X1] | 120 | szt. | 8 | 8 | 8.64
16720 | KLIPS TYTANOWY OPONOWY ŚREDNI "M" REF: 0301-01M (MAGX6) [X1] | 1296 | szt. | 1.7963 | 8 | 1.94
1295 | KLIPS TYTANOWY OPONOWY ŚREDNIO DUŻY "ML" REF:0301-01ML (MAGX6) [X1] | 816 | szt. | 2 | 8 | 2.16
18196 | KLIPSY PLASTIKOWE DO SKÓRY GŁOWY RANEY REF: FF015P [X200] | 14 | op. | 400 | 8 | 432
484 | KLIPSY PLASTIKOWE DO SKÓRY GŁOWY RANEY(20MAGX10) REF: FF013P [X200] | 4 | op. | 400 | 8 | 432
17892 | KLUCZ D/ ZMIANY KOŃCÓWEK D/ CUSA 36KHZ (OPX6) REF: C5602 [X1] | 42 | szt. | 315 | 8 | 340.2
17362 | KOMBINEZON STERYLNY TYVEK LABO M [X1] | 8 | szt. | 34 | 23 | 41.82
17361 | KOMBINEZON STERYLNY TYVEK LABO S [X1] | 8 | szt. | 34 | 23 | 41.82
16571 | KOMBINEZON STERYLNY TYVEK LABO XL [X1] | 4 | szt. | 34 | 23 | 41.82
677 | KOMORA WILGOTNA NA OKO STERYLNA REF: 645M [X1] | 207 | szt. | 9.3981 | 8 | 10.15
19520 | KONDUIT PŁUCNY Z ZASTAWKĄ (BIOPULMONIC) REF: NRPC-00015 [X1] | 2 | szt. | 16000 | 8 | 17280
3488 | KOŃCÓWKA 1,14MM APARATU CUSA 36KHZ REF: C4608ELT [X1] | 3 | szt. | 5565 | 8 | 6010.2
19026 | KOŃCÓWKA 1,57MM APARATU CUSA 36KHZ REF: C4611ELT [X1] | 2 | szt. | 5565 | 8 | 6010.2
19027 | KOŃCÓWKA 1,98MM APARATU CUSA 36KHZ REF: C4614ELT [X1] | 1 | szt. | 5565 | 8 | 6010.2
1914 | KOŃCÓWKA VERSA JET II EXACT 14MM REF: 66800044 [X1] | 18 | szt. | 1200 | 8 | 1296
20840 | KOŃCÓWKI DO SSAKA SURGITIP ROKEO 1,2 MM [X20] | 2 | op. | 157.3981 | 8 | 169.99
17422 | KOREK TYP LUER LOCK [X100] | 503 | op. | 6.9722 | 8 | 7.53
17421 | KOREK TYP LUER LOCK COMBI REF: GT039-300 [X100] | 1299 | op. | 6.9907 | 8 | 7.55
1917 | KOREK TYP LUER LOCK COMBI REF: ZARYS-KDKC [X1] | 77200 | szt. | 0.10185 | 8 | 0.11
620 | KOREK TYP LUER LOCK REF: ZARYS-KDKLL [X1] | 48450 | szt. | 0.08333 | 8 | 0.09
1922 | KRANIK TRÓJDROŻNY REF: ZARYS-KT-002 [X1] | 24100 | szt. | 0.41667 | 8 | 0.45
1925 | KRANIK TRÓJDROŻNY Z PRZEDŁUŻACZEM 10CM REF: ZARYS-KTP-10 [X1] | 10840 | szt. | 0.75 | 8 | 0.81
2513 | KREW-ADAPTER DO POSIEWU KRWI+IGŁA(OP.ZB.X100) - 14.1205.050 [X1] | 7560 | szt. | 0.58333 | 8 | 0.63
468 | KREW-IGŁA MOTYLKOWA 20G/0,9 (OP.ZB.X120) REF: 85.1637.005 [X1] | 8090 | szt. | 0.99074 | 8 | 1.07
469 | KREW-IGŁA MOTYLKOWA 21G/0,8 (OP.ZB.X120) REF: 85.1638.005 [X1] | 2320 | szt. | 0.99074 | 8 | 1.07
470 | KREW-IGŁA MOTYLKOWA 23G/0,6 (OP.ZB.X120) REF: 85.1640.005 [X1] | 255 | szt. | 0.99074 | 8 | 1.07
471 | KREW-IGŁA MOTYLKOWA D/POBIERANIA KRWI NA POSIEW REF: 85.1638 [X1] | 120 | szt. | 1.25 | 8 | 1.35
466 | KREW-IGŁA SYSTEMOWA 0,7X25MM REF: 85.1441 [X1] (OP.ZB.X100) | 3300 | szt. | 0.33333 | 8 | 0.36
467 | KREW-IGŁA SYSTEMOWA 0,8X25MM REF: 85.1373 [X1] (OP.ZB.X100) | 2900 | szt. | 0.33333 | 8 | 0.36
19238 | KREW-IGŁA SYSTEMOWA 0,9X25MM REF: 85.1372 [X1] (OP.ZB.X100) | 400 | szt. | 0.33333 | 8 | 0.36
465 | KREW-IGŁA SYSTEMOWA 20G/0,9 (OP.ZB.X100) REF: 85.1160 [X1] | 1600 | szt. | 0.33333 | 8 | 0.36
2515 | KREW-IGŁA SYSTEMOWA 21G/0,8 REF: 85.1162 [X1] (OP.ZBX100) | 3180 | szt. | 0.33333 | 8 | 0.36
2517 | KREW-IGŁA SYSTEMOWA 22G/0,7 - 85.1440 [X1] (OP.ZBX100) | 3100 | szt. | 0.33333 | 8 | 0.36
661 | KREW-KAPILARY Z HEPARYNĄ DO GAZOMETRII REF: 45-1823-7-P [X1] (OP.ZB.X250) | 78000 | szt. | 0.39815 | 8 | 0.43
663 | KREW-KORKI DO KAPILAR DO GAZOMETRII REF: 45-1408-0 [X1] (ZBX500) | 65500 | szt. | 0.16667 | 8 | 0.18
472 | KREW-ŁĄCZNIK DO KOŃCÓWEK LUER-MULTIADAPTER (OP.ZB.X100) REF: 14.1205 [X1] | 30500 | szt. | 0.34259 | 8 | 0.37
148 | KREW-MIKROMETODA DO SEPARACJI SUROWICY REF 20.1290 [X1] (ZBX100) | 17100 | szt. | 0.49074 | 8 | 0.53
149 | KREW-MIKROMETODA DO SEPARACJI SUROWICY REF 20.1343 [X1] (ZBX100) | 14900 | szt. | 0.44444 | 8 | 0.48
150 | KREW-MIKROMETODA Z EDTA DO MORFOLOGII REF 20.1288 [X1] (ZBX100) | 41600 | szt. | 0.49074 | 8 | 0.53
151 | KREW-MIKROMETODA Z HEPARYNĄ LITOWĄ REF 20.1292 [X1] (ZBX100) | 500 | szt. | 0.51852 | 8 | 0.56
152 | KREW-MIKROMETODA Z NAPYLONĄ NAF DO GLUKOZY REF 20.1289 [X1] (ZBX100) | 2000 | szt. | 0.5 | 8 | 0.54
20668 | KREW-PROBÓWKI A-PRF DO WIRÓWKI 10ML IMPROVE [X100] | 1 | op. | 483.7963 | 8 | 522.5
2523 | KREW-PROBÓWKI PLASTIKOWE JAŁOWE Z KORKIEM+ZNACZNIK POJ. 10-11ML REF: IP-PL-111118 [X1] | 150 | szt. | 0.24074 | 8 | 0.26
17365 | KREW-PROBÓWKO-STRZYK. DO OB - 1,5-2ML Z RURKĄ REF: 05.1079.001+86.1996.062 [X1] | 600 | szt. | 0.89815 | 8 | 0.97
477 | KREW-PROBÓWKO-STRZYK. DO OB - 1,5-2ML REF: 05.1079.001 [X1] | 100 | szt. | 0.34259 | 8 | 0.37
17431 | KREW-PROBÓWKO-STRZYK. NEUTRALNA - 4,9ML REF: 04.1926.001 [X1] | 1650 | szt. | 0.39815 | 8 | 0.43
3556 | KREW-PROBÓWKO-STRZYK. Z CYTRYNIANEM 2,9ML REF: 04.1902.001 [X1] (ZBX50) | 300 | szt. | 0.35185 | 8 | 0.38
2528 | KREW-PROBÓWKO-STRZYK. Z K3EDTA 2,6ML REF: 04.1901.001 [X1] (OP.ZBX50) | 3850 | szt. | 0.32407 | 8 | 0.35
476 | KREW-PROBÓWKO-STRZYK.D/GLUKOZY Z NAF(OPX50) - 1-1,5ML REF: 06.1665.001 [X1] | 8800 | szt. | 0.40741 | 8 | 0.44
2525 | KREW-PROBÓWKO-STRZYK.D/OSOCZA Z CYTRYNIANEM SODU 1-1,2ML REF:06.1668.001 [X1] (OP.ZB.X50) | 27400 | szt. | 0.40741 | 8 | 0.44
464 | KREW-PROBÓWKO-STRZYK.D/OZN HEMAT.Z K3 EDTA(OP.ZB.X50) - 1-1,6ML REF: 05.1081.001 [X1] | 68500 | szt. | 0.32407 | 8 | 0.35
20361 | KREW-PROBÓWKO-STRZYK.D/SUROWICE Z ŻELEM(OP.ZB.X50) 2-3ML REF.04.1923.001 | 6400 | szt. | 0.48148 | 8 | 0.52
461 | KREW-PROBÓWKO-STRZYK.D/SUROWICY Z GRANULATEM(OP.ZB.X50) - 1-1,5ML REF: 06.1663.001 [X1] | 80200 | szt. | 0.38889 | 8 | 0.42
463 | KREW-PROBÓWKO-STRZYK.D/SUROWICY Z GRANULATEM(OP.ZB.X50) - 4-6ML REF: 04.1934.001 [X1] | 7750 | szt. | 0.30556 | 8 | 0.33
462 | KREW-PROBÓWKO-STRZYK.D/SUROWICY Z ŻELEM(OP.ZB.X50) - 2-3ML REF: 04.1905.001 [X1] | 37500 | szt. | 0.48148 | 8 | 0.52
2531 | KREW-PROBÓWKO-STRZYK.Z EDTA9-10ML REF: 02.1066.001 [X1] (ZBX50) | 1100 | szt. | 0.36111 | 8 | 0.39
2532 | KREW-PROBÓWKO-STRZYK.Z HEPARYNĄ LITOWĄ 1-1,5ML REF: 06.1666.001 [X1] (OP.ZB.X50) | 2650 | szt. | 0.44444 | 8 | 0.48
474 | KREW-PROBÓWKO-STRZYK.Z HEPARYNĄ SODOWĄ - 2,6ML REF: 04.1913.100 [X1] | 750 | szt. | 0.5463 | 8 | 0.59
475 | KREW-PROBÓWKO-STRZYK.Z HEPARYNĄ SODOWĄ(OP.ZB.X50) - 7,5ML REF:01.1613.100 [X1] | 250 | szt. | 0.5463 | 8 | 0.59
753 | KREW-WYMAZÓWKI BEZ PODŁOŻA Z PATYCZKIEM W PROBÓWCE REF: MW1028 [X1] | 1550 | szt. | 0.33333 | 8 | 0.36
752 | KREW-WYMAZÓWKI Z PODŁOŻEM AMIES Z WĘGLEM TRANSPORT-BAKTERIE BEZTLENOWE REF: MW171A//411/AC [X1] | 1555 | szt. | 0.7963 | 8 | 0.86
20788 | KREW-WYMAZÓWKI Z PODŁOŻEM TRANSPORTOWYM AMIES REF: 230397 [X1] | 1690 | szt. | 0.84259 | 8 | 0.91
749 | KREW-WYMAZÓWKI Z PODŁOŻEM TRANSPORTOWYM AMIES REF: MW170A [X1] | 10925 | szt. | 0.83333 | 8 | 0.9
20718 | KREW-WYMAZÓWKI Z PODŁOŻEM TRANSPORTOWYM STUART REF: 230117 [X1] | 200 | szt. | 0.82407 | 8 | 0.89
678 | LIGASURE DŁ.37CM/ŚRED.5MM REF: LS1500[X1] | 6 | szt. | 1800 | 8 | 1944
18232 | LIGASURE DŁ.44CM/ŚRED.5MM REF: LF1937[X1] | 6 | szt. | 1850 | 8 | 1998
19108 | LINIA IRYGACYJNA JEDNORAZOWA DO PIEZOTOMU REF: F57378 [X1] | 10 | szt. | 239.8148 | 8 | 259
18601 | LINIA NAWADNIAJĄCA JEDNORAZOWA, STERYLNA REF: F57370 [X1] | 10 | szt. | 55.5556 | 8 | 60
1935 | ŁATA MATRIX PATCH 5X10CM REF:42 505 306 041 55 [X1] | 33 | szt. | 2592 | 8 | 2799.36
20987 | ŁATA MATRIX PATCH 8X4CM REF: 42 505 306 048 41 [X1] | 2 | szt. | 2430 | 8 | 2624.4
16957 | ŁATA NACZYNIOWA 5,1X 5,1CM/061MM REF: 007943 [X10] | 7 | op. | 2700 | 8 | 2916
482 | ŁATA PTFE DO WYTRZEWIEŃ 1MM/8X12CM REF: 1DLMC02 [X1] | 4 | szt. | 1583 | 8 | 1709.64
1938 | ŁATA SERCOWO-NACZYNIOWA ACUSEAL 5X7,5X05CM REF: 1CVX102 [X1] | 22 | szt. | 2440 | 8 | 2635.2
503 | ŁATA SERCOWO-NACZYNIOWA PROXICOR/CORMATRIX 4 X 7CM REF: CMCV-120-404 [X1] | 36 | szt. | 4100 | 8 | 4428
504 | ŁATA SERCOWO-NACZYNIOWA PROXICOR/CORMATRIX 7 X 10CM REF: CMCV-120-401 [X1] | 14 | szt. | 5100 | 8 | 5508
19518 | ŁATA ŚWIŃSKA OSIERDZIOWA PROSTA 5X5 CM REF: NRPP-05X05[X1] | 15 | szt. | 1200 | 8 | 1296
17343 | ŁATA ŚWIŃSKA OSIERDZIOWA ZAKRZYWIONA 11MM REF: NRPP-11M09 [X1] | 22 | szt. | 6500 | 8 | 7020
1945 | ŁATA ŚWIŃSKA OSIERDZIOWA ZAKRZYWIONA 13MM REF: NRPP-13M11 [X1] | 5 | szt. | 6500 | 8 | 7020
17324 | ŁATA ŚWIŃSKA OSIERDZIOWA ZAKRZYWIONA 15MM REF: NRPP-15M12 [X1] | 8 | szt. | 6500 | 8 | 7020
1941 | ŁATA ŚWIŃSKA OSIERDZIOWA ZAKRZYWIONA 9MM REF: NRPP-09M07 [X1] | 4 | szt. | 6500 | 8 | 7020
1948 | ŁĄCZE WYSOKOCIŚNIENIOWE REF: DCT148 [X1] | 200 | szt. | 16.6389 | 8 | 17.97
3493 | ŁĄCZNIK 1/2 X 1/2 X 3/8 REF: 610207 [X1] | 20 | szt. | 3.3981 | 8 | 3.67
369 | ŁĄCZNIK 1/2 X 3/8 X 3/8 REF: 610201 [X1] | 20 | szt. | 3.3981 | 8 | 3.67
374 | ŁĄCZNIK 1/4 X 1/4 X 1/4 REF: 610205 [X1] | 75 | szt. | 8 | 8 | 8.64
21495 | ŁĄCZNIK 1/4 X 1/4 X 3/8 [X1] | 50 | szt. | 8 | 8 | 8.64
379 | ŁĄCZNIK 1/4 X 3/16 Z PORTEM LUER REF: 610106 [X1] | 40 | szt. | 3.3981 | 8 | 3.67
1950 | ŁĄCZNIK 1/4 X 3/8 REF: 610104 / EU3382[X1] | 20 | szt. | 8 | 8 | 8.64
19097 | ŁĄCZNIK 1/4X1/4 [X1] | 105 | szt. | 8 | 8 | 8.64
21494 | ŁĄCZNIK 1/4X1/4 Z KRANIKIEM [X1] | 50 | szt. | 8 | 8 | 8.64
375 | ŁĄCZNIK 3/16 X 3/16 X 3/16 REF: 610208/ EU3361 [X1] | 400 | szt. | 8 | 8 | 8.64
376 | ŁĄCZNIK 3/8 X 1/4 X 3/8 REF: 610210 [X1] | 20 | szt. | 3.3981 | 8 | 3.67
367 | ŁĄCZNIK 3/8 X 3/8 REF: 610103 [X1] | 20 | szt. | 3.3981 | 8 | 3.67
1954 | ŁĄCZNIK CIŚNIENIOWY DTC148 DO MK7 ARTERION MEDRAD REF: 85029150/87422534/HPT480E [X1] | 150 | szt. | 16.6389 | 8 | 17.97
1957 | ŁĄCZNIK FLOCARE G-TUBE ZEST. 10CH REF: 591397 [X10] | 4 | op. | 470 | 8 | 507.6
1958 | ŁĄCZNIK FLOCARE G-TUBE ZEST. 14CH REF: 591395 [X10] | 5 | op. | 113 | 8 | 122.04
1960 | ŁĄCZNIK MĘSKO-MĘSKI Z PODWÓJN.ZAMKNIĘCIEM REF: 5206642 [X1] | 175 | szt. | 0.90741 | 8 | 0.98
573 | ŁĄCZNIK PODWÓJNY OCTOPUS REF: 841.264 [X1] | 490 | szt. | 10 | 8 | 10.8
575 | ŁĄCZNIK POTRÓJNY OCTOPUS REF: 841.364 [X1] | 455 | szt. | 13 | 8 | 14.04
1962 | ŁĄCZNIK PROSTY DO ZASTAWEK NYLON REF: 45103 [X1] | 20 | szt. | 75 | 8 | 81
1968 | ŁĄCZNIK Z PORTEM LUER 1/4X1/4 REF: REF: 620104 [X1] | 75 | szt. | 8 | 8 | 8.64
1985 | MAGNESY DO STYMULATORA NERWU BŁĘDNEGO REF: 10-0011-2201 [X2] | 18 | op. | 600 | 8 | 648
1987 | MARKER STERYLNY Z LINIJKĄ REF: TD01 [X1] | 90 | szt. | 2.2963 | 8 | 2.48
426 | MARKERY OPTYCZNE DO NEURONAWIGACJI REF: 8801074 (12X4) [X1] | 336 | szt. | 30 | 8 | 32.4
427 | MARKERY OPTYCZNE DO NEURONAWIGACJI REF: 8801075 (12X5) [X1] | 300 | szt. | 30 | 8 | 32.4
1992 | MASKA KRTANIOWA Z AKCESORIAMI - 1 [X1] | 119 | szt. | 19.5 | 8 | 21.06
1990 | MASKA KRTANIOWA Z AKCESORIAMI - 1,5 [X1] | 196 | szt. | 19.5 | 8 | 21.06
1997 | MASKA KRTANIOWA Z AKCESORIAMI - 2 [X1] | 740 | szt. | 19.5 | 8 | 21.06
1994 | MASKA KRTANIOWA Z AKCESORIAMI - 2,5 [X1] | 590 | szt. | 19.5 | 8 | 21.06
1998 | MASKA KRTANIOWA Z AKCESORIAMI - 3 [X1] | 650 | szt. | 19.5 | 8 | 21.06
1999 | MASKA KRTANIOWA Z AKCESORIAMI - 4 [X1] | 590 | szt. | 19.5 | 8 | 21.06
2001 | MASKA KRTANIOWA Z AKCESORIAMI - 5 [X1] | 234 | szt. | 19.5 | 8 | 21.06
1293 | MONOPOLARNE NOŻYCZKI LAPAROSKOPOWE METZENBAUM 5MM REF: 0208-DS0105 | 20 | szt. | 75 | 8 | 81
19023 | NAKŁUWACZ DO CYTOSTATYKÓW DO WORKÓW I BUTELEK REF: AIS1 010 [X1] | 120 | szt. | 2.7963 | 8 | 3.02
1258 | NAKŁUWACZ DO POBIERANIA KRWI WŁOŚNICZKOWEJ - GRZYBEK 1,5MM/1,2MM REF:85.1019 [X1] | 5000 | szt. | 0.42593 | 8 | 0.46
1259 | NAKŁUWACZ DO POBIERANIA KRWI WŁOŚNICZKOWEJ - GRZYBEK 1,5MM/1,6MM REF:85.1018 [X1] | 8400 | szt. | 0.42593 | 8 | 0.46
1256 | NAKŁUWACZ DO POBIERANIA KRWI WŁOŚNICZKOWEJ - GRZYBEK 21G/1,8MM REF:85.1016 [X1] | 10600 | szt. | 0.33333 | 8 | 0.36
1257 | NAKŁUWACZ DO POBIERANIA KRWI WŁOŚNICZKOWEJ - GRZYBEK 28G/1,6MM REF:85.1015 [X1] | 5150 | szt. | 0.34259 | 8 | 0.37
2032 | NAKŁUWACZ TYPU ZIELONY MINI SPIKE REF: 4550560 [X1] | 45650 | szt. | 2.2407 | 8 | 2.42
20100 | NCH-JAŁ-IMADŁO TYPU MAYO HEGAR 12CM JEDNORAZ. REF: 991031 [X25] | 9 | szt. | 198.5 | 8 | 214.38
17932 | NCH-JAŁ-NOŻYCZKI CHIRURGICZNE PROSTE 14,5CM OSTRO/TĘPE REF: 991081 [X25] | 2 | op. | 185 | 8 | 199.8
21640 | NIEINWAZYJNE URZĄDZENIE ŚLEDZĄCE DO NEURONAWIGACJI REF: 9734887 [X1] | 3 | szt. | 600 | 8 | 648
18427 | NISKOPROFILOWY PRZEZŻOŁĄDKOWY ZGŁĘBNIK MIK-KEY 18F REF: 8270-16-2,0-30 [X1] | 1 | szt. | 1600 | 8 | 1728
2036 | NÓŻ TYPU "CRESCENT" PROSTY 2,5MM REF: 373808 [X1] | 40 | szt. | 32.3982 | 8 | 34.99
3508 | NÓŻ TYPU "CRESCENT" ZAKRZYWIONY 2,5MM REF: 373807 [X1] | 30 | szt. | 19.213 | 8 | 20.75
673 | O/P-SILHOUETTE WKŁUCIE 13/60CM REF: MMT-381A [X1] | 20 | szt. | 27.7778 | 8 | 30
670 | O/P-WKŁUCIE QUICK-SET KANIULA Z DRENEM 6MM/60CM REF: MMT-399A [X1] | 60 | szt. | 27.7778 | 8 | 30
675 | O/P-ZBIORNIK NA INSULINĘ DO POMP PARADIGM 3ML REF: MMT-332 [X1] | 50 | szt. | 8.3333 | 8 | 9
1567 | O/P WKŁUCIE QUICK-SET 6MM/60CM REF: MMT-399 [X1] | 40 | szt. | 27.7778 | 8 | 30
1573 | O/P ZBIORNIKA NA INSULINĘ 3ML REF: MMT-332 [X1] | 40 | szt. | 8.3333 | 8 | 9
903 | OBŁOŻENIA DO CESARSKIEGO CIĘCIA REF: MB-136-ZOL2-003 [X1] | 236 | szt. | 79 | 8 | 85.32
904 | OBŁOŻENIA DO OPERACJI BRZUSZNO-KROCZOWYCH REF: MB-136-ZOL3-008 [X1] | 7 | szt. | 69.7963 | 8 | 75.38
905 | OBŁOŻENIA DO OPERACJI GINEKOLOGICZNYCH REF: MB-135-ZOL3-034 [X1] | 90 | szt. | 24.3333 | 8 | 26.28
19308 | OBŁOŻENIA DO PORODU REF: MA-991-ZOL2-481 [X1] | 72 | szt. | 55.4537 | 8 | 59.89
906 | OBŁOŻENIA DO PORODU REF: MB-135-ZOMI-005 [X1] | 100 | szt. | 7.4537 | 8 | 8.05
907 | OBŁOŻENIA DO PORODU REF: MB-135-ZOMI-008 [X1] | 216 | szt. | 18.7963 | 8 | 20.3
976 | OBŁOŻENIA PÓL OPER.CHIRURGII NIEMOWLĄT(OP.ZB.X8) REF: 279 473 [X1] | 1891 | szt. | 36.0463 | 8 | 38.93
975 | OBŁOŻENIA PÓL OPER.CHIRURGII NOWORODKÓW(OP.ZB.X8) REF: 279 474 [X1] | 1403 | szt. | 36.8518 | 8 | 39.8
971 | OBŁOŻENIA PÓL OPER.NEUROCHIRURGICZNE (OP.ZB.X8) REF: 237 174 [X1] | 472 | szt. | 99.3982 | 8 | 107.35
972 | OBŁOŻENIA PÓL OPER.PEDIATRYCZNY (OP.ZB.X6) REF: 938 743 [X1] | 39 | szt. | 71.0185 | 8 | 76.7
973 | OBŁOŻENIE D/OPERACJI GINEKOLOGICZNYCH REF: 938 727 [X1] (ZBX5) | 427 | szt. | 24.3333 | 8 | 26.28
979 | OBŁOŻENIE D/ZABIEGÓW LARYNGOLOGICZNYCH(OP.ZB.X6) REF: 938 748 [X1] | 165 | szt. | 60.3426 | 8 | 65.17
977 | OBŁOŻENIE DO ANGIOGRAFII 210 X 280CM(OP.ZB.X3) REF: 234 020 [X1] | 468 | szt. | 112.8704 | 8 | 121.9
993 | OBŁOŻENIE DO ARTROSKOPII KOLANA (OP.ZB.X4) REF: 938 703 [X1] | 96 | szt. | 52 | 8 | 56.16
978 | OBŁOŻENIE DO KARDIOCHIRURGII(OP.ZB.X3) REF: 266 598 [X1] | 408 | szt. | 143.6944 | 8 | 155.19
908 | OBŁOŻENIE DO LAPAROSKOPOWYCH OPERACJI GINEKOLOGICZNYCH REF:MB-135-ZOL2-040 [X1] | 21 | szt. | 54.6482 | 8 | 59.02
974 | OBŁOŻENIE UNIWERSALNE(OP.ZB.X8) REF: 938 712 [X1] | 2227 | szt. | 28.25 | 8 | 30.51
2035 | ODCIĄGI CHIRURGICZNE SILIKONOWE SR 2,4MM, 1,2MM, 75CM REF: 0218-012412275W [X30] | 2 | op. | 105 | 8 | 113.4
19593 | OKSYGENATOR D/ECMO NOWORODKOWY REF: BE-HMOD 3000 [X1] | 2 | szt. | 5000 | 8 | 5400
176 | OKSYGENATOR NIEMOWLĘCY D101 REF: 050540 [X1] | 14 | szt. | 700 | 8 | 756
172 | OKSYGENATOR NIEMOWLĘCY O ZWIĘKSZONYM PRZEPŁYWIE REF: CX-FX15RE30C [X1] | 12 | szt. | 1480 | 8 | 1598.4
1303 | OKSYGENATOR NOWORODKOWY O MAŁYM WYPEŁNIENIU KIDS - D100 REF: 050531 [X1] | 103 | szt. | 730 | 8 | 788.4
18793 | OKSYGENATOR PEDIATRYCZNY REF: 050713 [X1] | 9 | szt. | 700 | 8 | 756
1305 | OKSYGENATOR PIXI REF:BBP241 (ZB.X4) [X1] | 158 | szt. | 1020 | 8 | 1101.6
21261 | OSŁONA DO GŁOWIC BEZLATEKSOWA 14 X 147CM REF: UA 0076 | 24 | szt. | 73 | 8 | 78.84
987 | OSŁONA NA PRZEWODY TELESKOPOWE 14 X 250CM (OPX50) REF: 915 170/ ZARYS-AT-SP-S 3 [X1] | 2420 | szt. | 2.6019 | 8 | 2.81
2038 | OSŁONA NA RACZKI(GRYFY) MIKROSKOPU CARL ZEISS REF: 3260UK [X1] (ZBX2) | 60 | szt. | 15.4167 | 8 | 16.65
2040 | OSŁONA NA SONDĘ STERYLNA(ZŁOŻONA AKORDEONOWO) 130/2440MM REF: PC1308 [X1] | 120 | szt. | 26.1944 | 8 | 28.29
2042 | OSŁONA NA SPRZĘT MEDYCZNY 85X150CM REF: AT-SP-S 16 [X1] | 250 | szt. | 4.2037 | 8 | 4.54
590 | OSŁONA/KAMIZELKA NOWORODKOWA NEOHELP DO 1KG REF: 37.09.14 [X1] | 15 | szt. | 25 | 8 | 27
594 | OSŁONA/KAMIZELKA NOWORODKOWA NEOHELP OD 1 DO 2,5KG REF: 37.09.15 [X1] | 15 | szt. | 25 | 8 | 27
17415 | OSTRZA CHIRURGICZNE JAŁ BEZPIECZNE (STAL WĘGLOWA) - 10 REF: SWANN-MORTON 3910 [X1] (ZBX10) | 70 | szt. | 4.7037 | 8 | 5.08
17416 | OSTRZA CHIRURGICZNE JAŁ BEZPIECZNE (STAL WĘGLOWA) - 11P REF: SWANN-MORTON 3911P [X1] (ZBX10) | 220 | szt. | 6.2037 | 8 | 6.7
17417 | OSTRZA CHIRURGICZNE JAŁ BEZPIECZNE (STAL WĘGLOWA) - 12 [X1] (ZBX10) | 20 | szt. | 4.7037 | 8 | 5.08
17418 | OSTRZA CHIRURGICZNE JAŁ BEZPIECZNE (STAL WĘGLOWA) - 15 [X1] REF: SWANN-MORTON 3915 (ZBX10) | 75 | szt. | 6.2037 | 8 | 6.7
17419 | OSTRZA CHIRURGICZNE JAŁ BEZPIECZNE (STAL WĘGLOWA) - 20 REF: SWANN-MORTON 3920 [X1] (ZBX10) | 50 | szt. | 6.2037 | 8 | 6.7
2179 | OSTRZA CHIRURGICZNE JAŁ(STAL WĘGLOWA) - 10 [X100] | 96 | op. | 15.3981 | 8 | 16.63
2180 | OSTRZA CHIRURGICZNE JAŁ(STAL WĘGLOWA) - 11 [X100] | 204 | op. | 15.3981 | 8 | 16.63
2181 | OSTRZA CHIRURGICZNE JAŁ(STAL WĘGLOWA) - 12 [X100] | 27 | op. | 12.8519 | 8 | 13.88
2182 | OSTRZA CHIRURGICZNE JAŁ(STAL WĘGLOWA) - 15 [X100] | 20 | op. | 13.2778 | 8 | 14.34
2184 | OSTRZA CHIRURGICZNE JAŁ(STAL WĘGLOWA) - 20 [X100] | 20 | op. | 14 | 8 | 15.12
18255 | OSTRZA CHIRURGICZNE JAŁ(STAL WĘGLOWA) SWANN MORTON - 11 [X100] | 1 | op. | 30 | 8 | 32.4
18256 | OSTRZA CHIRURGICZNE JAŁ(STAL WĘGLOWA) SWANN MORTON - 12 [X100] | 1 | op. | 30 | 8 | 32.4
21670 | OSTRZA DO CIĘCIA MOSTKA NIESTERYLNE REF: 0298097104-1 | 100 | szt. | 34 | 8 | 36.72
21669 | OSTRZA DO CIĘCIA MOSTKA STERYLNE REF: 5400134282 | 30 | szt. | 85 | 8 | 91.8
21701 | OSTRZE CORE OSC/SAG 10,5X0,64 X13.7MM REF: 2296003029 [X1] | 5 | szt. | 220 | 8 | 237.6
21704 | OSTRZE CORE OSC/SAG 13,0X0,38 X39.0MM REF: 2296003108 [X1] | 5 | szt. | 60 | 8 | 64.8
21702 | OSTRZE CORE OSC/SAG 16,5X0,38 X34.5MM REF: 2296003104 [X1] | 5 | szt. | 60 | 8 | 64.8
21712 | OSTRZE CORE OSC/SAG 17,0X0,51 X34.5MM REF: 2296033224 [X1] | 2 | szt. | 60 | 8 | 64.8
21709 | OSTRZE CORE OSC/SAG 19,5X0,61 X41.0MM REF: 2296003254 [X1] | 5 | szt. | 60 | 8 | 64.8
21711 | OSTRZE CORE OSC/SAG 2,5X0,38 X18.0MM REF: 2296003413 [X1] | 5 | szt. | 60 | 8 | 64.8
21710 | OSTRZE CORE OSC/SAG 5,5X0,38 X18.0MM REF: 2296003412 [X1] | 5 | szt. | 60 | 8 | 64.8
21058 | OSTRZE CORE OSC/SAG 5,5X0,61 X25MM REF: 2296003524 [X1] | 2 | szt. | 60 | 8 | 64.8
21705 | OSTRZE CORE OSC/SAG 7,0X0,38 X18.5MM REF: 2296003114 [X1] | 5 | szt. | 60 | 8 | 64.8
21703 | OSTRZE CORE OSC/SAG 9,0X0,38 X18.5MM REF: 2296003105 [X1] | 5 | szt. | 60 | 8 | 64.8
21707 | OSTRZE CORE OSC/SAG 9,0X0,38 X25.0MM REF: 2296003221 [X1] | 5 | szt. | 160 | 8 | 172.8
2187 | OSTRZE DO DERMATROMU WAGNER REF: GB228R [X1] | 20 | szt. | 62 | 8 | 66.96
2189 | OSTRZE DO DERMATROMU ZIMMER REF: 00-8800-000-10 [X10] | 4 | op. | 845 | 8 | 912.6
20594 | OSTRZE DO STERNOTOMU REF: 0298097100 [X1] | 144 | szt. | 100 | 8 | 108
2194 | OSTRZE KULOWE DO MIKROWIERTARKI USZNEJ CORE MICRO DRILL 4,0MM REF: 1608002055 [X1] | 4 | szt. | 150 | 8 | 162
2192 | OSTRZE KULOWE DO MIKROWIERTARKI USZNEJ CORE MICRO DRILL 4,7MM REF:1608002013 [X1] | 4 | szt. | 150 | 8 | 162
16963 | OSTRZE KULOWE DO MIKROWIERTARKI USZNEJ CORE MICRO DRILL REF: 1608006085//16-D0129 [X1] | 3 | szt. | 150 | 8 | 162
2195 | OSTRZE KULOWE DO MIKROWIERTARKI USZNEJ CORE MICRO DRILL REF: 1608006087//16-D0130 [X1] | 3 | szt. | 150 | 8 | 162
16964 | OSTRZE KULOWE DO MIKROWIERTARKI USZNEJ CORE MICRO DRILL REF: 1608006089//16-D0131 [X1] | 2 | szt. | 150 | 8 | 162
16965 | OSTRZE KULOWE DO MIKROWIERTARKI USZNEJ CORE MICRO DRILL REF: 1608006091//16-D0132 [X1] | 3 | szt. | 150 | 8 | 162
16966 | OSTRZE KULOWE DO MIKROWIERTARKI USZNEJ CORE MICRO DRILL REF: 1608006093//16-D0134 [X1] | 3 | szt. | 150 | 8 | 162
2196 | OSTRZE KULOWE DO MIKROWIERTARKI USZNEJ CORE MICRO DRILL REF: 1608006095//16-D0135 [X1] | 3 | szt. | 150 | 8 | 162
2198 | OSTRZE KULOWE DO MIKROWIERTARKI USZNEJ CORE MICRO DRILL REF: 1608006099//16-D0137 [X1] | 3 | szt. | 200 | 8 | 216
2191 | OSTRZE KULOWE DO MIKROWIERTARKI USZNEJ CORE MICRO DRILL 2,4MM REF:1608002009 [X1] | 7 | szt. | 150 | 8 | 162
20325 | OSTRZE KULOWE DO MIKROWIERTARKI USZNEJ CORE MICRO DRILL 3,2MM REF:1608002011 [X1] | 8 | szt. | 150 | 8 | 162
20326 | OSTRZE KULOWE DO MIKROWIERTARKI USZNEJ CORE MICRO DRILL 6,0MM REF:1608002015 [X1] | 12 | szt. | 150 | 8 | 162
20327 | OSTRZE KULOWE DO MIKROWIERTARKI USZNEJ CORE MICRO DRILL 7,0MM REF:1608002001 [X1] | 7 | szt. | 150 | 8 | 162
19254 | OSTRZE KULOWE DO MIKROWIERTARKI USZNEJ CORE MICRO DRILL REF:277010221//14-C0616 [X1] | 3 | szt. | 150 | 8 | 162
2205 | OZNACZNIK CODOLOPS RED 900MM REF: MA-274-CR2R-001 [X10] | 2 | op. | 189 | 8 | 204.12
2212 | OZNACZNIK CODOLOPS YELLOW 900MM REF: MA-274-CR2Y-001 [X10] | 30 | op. | 189 | 8 | 204.12
2215 | PASKI CONTOUR PLUS [X50] | 1300 | op. | 28.5093 | 8 | 30.79
2222 | PASKI D/OZN.CIAŁ KETONOWYCH - OPTIUM XIDO REF:7074375 [X10] | 143 | op. | 93 | 8 | 100.44
2219 | PASKI DIAGNOSTYCZNE KETO-DIASTIX [X50] | 47 | op. | 12.3889 | 8 | 13.38
515 | PASKI DO GLUKOMETRÓW OKMETERCORE REF: OMC/TS/2018/PL [X50] | 242 | op. | 25.2037 | 8 | 27.22
20415 | PASKI FLUOROSCEINOWE FLUORO TOUCH FT100 [100] | 1 | op. | 45 | 8 | 48.6
2223 | PĘSETA CHIRURGICZNA STERYLNA JEDNORAZ. REF: A-02 [X1] | 185 | szt. | 0.32407 | 8 | 0.35
2225 | PĘTLA DIATERMICZNA ŚR. 25MM / 2,3MM / 230CM REF:ATE-QTQ-TY-23-23 [X1] | 30 | szt. | 28 | 8 | 30.24
21220 | PICCCO-CEWNIK POJEDYŃCZY REF:PV2013L07-A [X1] (ZBX5) | 5 | op. | 770 | 8 | 831.6
394 | PIN RESORBOWALNY SINIC PIN RX 1,6 X 4MM REF: 52-516-54-04 [X5] | 25 | op. | 1033.8333 | 8 | 1116.54
820 | PŁATY SILIKONOWE MILTHEIS MAŁE NIEBIESKIE - 0,13X6X20MM REF:1710000-B [X1] (OP.ZBX30) | 90 | szt. | 26.6667 | 8 | 28.8
2230 | PŁTYKA DO DNA OCZODOŁU 1,5/0,5MM REF: 851.541.01S [X1] | 2 | szt. | 650 | 8 | 702
1664 | PŁYN PRZECIW PAROWANIU STERYLNY 6ML REF: VUNFAF15000V [X1] | 108 | szt. | 18 | 8 | 19.44
2229 | PŁYTKA DO DERMATOMU 1,5 :1 REF: 00-2195-012-00 [X1] | 20 | szt. | 50.7963 | 8 | 54.86
2227 | PŁYTKA DO DERMATOMU 3:1 REF: 00-2195-013-00 [X1] | 20 | szt. | 50.7963 | 8 | 54.86
485 | PŁYTKA KRATKOWA 1,5MM 2 X 18 OTWORÓW 0,8MM REF: 851.421.01S[X1] | 7 | szt. | 1423 | 8 | 1536.84
2232 | POJEM.DO ODSYSANIA WYDZIEL.Z DRZEWA OSKRZEL. 40ML REF: 8884724500 [X1] | 850 | szt. | 2.8333 | 8 | 3.06
750 | POJEMNIK DO MOCZU (OPX500) - 120-140ML REF: BE 05 [X1] | 50015 | szt. | 0.17593 | 8 | 0.19
622 | POJEMNIK DO ODSYSANIA REDON 200-250 ML [X1 ] | 445 | szt. | 1.8889 | 8 | 2.04
751 | POJEMNIKI DO MOCZU ZAKRĘCANE ASEPTYCZNE 120ML-140ML REF: 2120/SG [X1] | 13443 | szt. | 0.38889 | 8 | 0.42
748 | POJEMNIKI PLASTIKOWE NA KAŁ Z ŁOPATKĄ REF: 1011 [X1] | 5945 | szt. | 0.23148 | 8 | 0.25
19840 | POMPA BAKLOFENOWA 20 ML REF: 8637-20 [X1] | 4 | szt. | 29100 | 8 | 31428
19844 | POMPA BAKLOFENOWA 40 ML REF: 8637-40 [X1] | 1 | szt. | 29100 | 8 | 31428
554 | POMPA FLOCARE DO ŻYWIENIA REF:35682 [X1] | 8 | szt. | 540 | 8 | 583.2
16935 | POMPA PERYSTALTYCZNA DO PODAŻY DIET ENTERALNYCH REF: 0VEPM6C10 | 1 | szt. | 1 | 8 | 1.08
2233 | PORT DOŻYLNY MAŁY BABYPORT S 6FR REF: 04433842 [X1] | 21 | szt. | 990 | 8 | 1069.2
2236 | PORT DOŻYLNY ST201 DUŻY 8,5FR REF: 04430395 [X1] | 39 | szt. | 990 | 8 | 1069.2
2237 | PORT DOŻYLNY ST205 ŚREDNI 6,5FR REF: 04430893 [X1] | 80 | szt. | 990 | 8 | 1069.2
754 | PROBÓWKI PLASTIKOWE JAŁOW Z KORKIEM 10-11ML REF: 3180118 [X1] | 350 | szt. | 0.0463 | 8 | 0.05
19845 | PROTEZA NACZYNIOWA 26 X 8 MM REF: 734026/8 [X1] | 1 | szt. | 2000 | 8 | 2160
486 | PROTEZA NACZYNIOWA 5MM X 15CM REF: HPT050015 [X1] | 2 | szt. | 3100 | 8 | 3348
19846 | PROTEZA NACZYNIOWA 8 MM REF: 731508 [X1] | 1 | szt. | 1200 | 8 | 1296
490 | PROTEZA NACZYNIOWA PTFE 12MM X 20CM REF: S1202 [X1] | 1 | szt. | 1088 | 8 | 1175.04
487 | PROTEZA NACZYNIOWA PTFE 14MM X 20CM REF: SA1402 [X1] | 1 | szt. | 1088 | 8 | 1175.04
488 | PROTEZA NACZYNIOWA PTFE 16MM X 20CM REF: SA1602 [X1] | 1 | szt. | 1088 | 8 | 1175.04
491 | PROTEZA NACZYNIOWA PTFE 18MM X 20CM REF: SA1802 [X1] | 7 | szt. | 1088 | 8 | 1175.04
492 | PROTEZA NACZYNIOWA PTFE 20MM X 20CM REF: SA2002 [X1] | 1 | szt. | 1088 | 8 | 1175.04
493 | PROTEZA NACZYNIOWA PTFE 3MM X 10CM REF: HPT030010 [X1] | 1 | szt. | 2305 | 8 | 2489.4
489 | PROTEZA NACZYNIOWA PTFE 6MM X 20CM REF: ST0602 [X1] | 1 | szt. | 1410 | 8 | 1522.8
2244 | PROTEZA NACZYNIOWA ZBROJONA 3,5MM X 15CM REF: HPT350015 [X1] | 13 | szt. | 3100 | 8 | 3348
497 | PROTEZA NACZYNIOWA ZBROJONA 4MM X 15CM REF: HPT040015 [X1] | 6 | szt. | 3100 | 8 | 3348
495 | PROTEZA NACZYNIOWA ZBROJONA 5MM X 40CM REF: SRRT05030040L [X1] | 1 | szt. | 3525 | 8 | 3807
494 | PROTEZA NACZYNIOWA ZBROJONA 5MM X 70CM REF: SRRT05060070L [X1] | 2 | szt. | 6180 | 8 | 6674.4
759 | PROTEZKA D/WSZCZEPÓW WEWNATRZUSZNYCH "VA" REF:105-01-01 [X1] | 5 | szt. | 167 | 8 | 180.36
757 | PROTEZKA D/WSZCZEPÓW WEWNĄTRZUSZNYCH "IV A" REF: 104-01 [X1] | 5 | szt. | 167 | 8 | 180.36
21477 | PROTEZKA PORP DO UCHA IVC REF: 104-03 [X1] | 6 | szt. | 142 | 8 | 153.36
21406 | PROTEZKA TORP DO UCHA 0,85MM DŁ.8MM REF: 140905 [X1] | 6 | szt. | 108.9722 | 8 | 117.69
2251 | PROWADNICA DO RUREK INTUBACYJNYCH JEDNOR. 10CH [X1] | 40 | szt. | 3.8981 | 8 | 4.21
2245 | PROWADNICA DO RUREK INTUBACYJNYCH JEDNOR. 12CH [X1] | 20 | szt. | 8.8981 | 8 | 9.61
2246 | PROWADNICA DO RUREK INTUBACYJNYCH JEDNOR. 14CH [X1] | 13 | szt. | 4.7963 | 8 | 5.18
19048 | PROWADNICA DO RUREK INTUBACYJNYCH JEDNOR. 6CH [X1] | 28 | szt. | 3.8981 | 8 | 4.21
2252 | PROWADNICE DO TRUDNYCH INTUBACJI JEDNOR. DZIECI I DOROŚLI 3,3/600MM REF: 09-3617 [X1] | 31 | szt. | 34.8982 | 8 | 37.69
19017 | PROWADNICE DO TRUDNYCH INTUBACJI JEDNOR. DZIECI I DOROŚLI 3,3/800MM REF: 09-3817 [X1] | 1 | szt. | 33.7963 | 8 | 36.5
19018 | PROWADNICE DO TRUDNYCH INTUBACJI JEDNOR. DZIECI I DOROŚLI 5,0/600MM REF: 09-5617 [X1] | 3 | szt. | 33.7963 | 8 | 36.5
21603 | PROWADNICE DO TRUDNYCH INTUBACJI JEDNOR. DZIECI I DOROŚLI 5,0/700MM [X1] | 5 | szt. | 33.8982 | 8 | 36.61
19019 | PROWADNICE DO TRUDNYCH INTUBACJI JEDNOR. DZIECI I DOROŚLI 5,0/800MM REF: 09-5817 [X1] | 15 | szt. | 33.25 | 8 | 35.91
2256 | PROWADNICE DO TRUDNYCH INTUBACJI JEDNOR. NIEMOWLĘCA 2,0/600MM [X1] | 30 | szt. | 74 | 8 | 79.92
2254 | PROWADNICE DO TRUDNYCH INTUBACJI JEDNOR. NIEMOWLĘCA 1,6/600MM REF: 09-1610 [X1] | 98 | szt. | 73 | 8 | 78.84
19020 | PROWADNICE DO TRUDNYCH INTUBACJI WIELORAZOWE 3,3/600MM REF: 09-3627 [X1] | 1 | szt. | 79.5463 | 8 | 85.91
19021 | PROWADNICE DO TRUDNYCH INTUBACJI WIELORAZOWE 3,3/800MM REF: 09-3827 [X1] | 6 | szt. | 79.5463 | 8 | 85.91
19022 | PROWADNICE DO TRUDNYCH INTUBACJI WIELORAZOWE 5,0/600MM REF: 09-5627 [X1] | 1 | szt. | 79.5463 | 8 | 85.91
2257 | PROWADNICE DO TRUDNYCH INTUBACJI WIELORAZOWE 5,0/800MM REF: 09-5827 [X1] | 1 | szt. | 79.5463 | 8 | 85.91
21641 | PROWADNIK DO NEURONAWIGACJI REF: 9735428 [X1] | 1 | szt. | 1100 | 8 | 1188
2258 | PROWADNIK PODSKÓRNY DO DRENÓW DOOTRZEWNOWYCH DŁ:60CM REF: 48409 [X1] | 55 | szt. | 225 | 8 | 243
428 | PROWADNIK PODSKÓRNY DO DRENÓW DŁ:38CM REF: 48407 [X1] | 67 | szt. | 225 | 8 | 243
18070 | PROWADNIK TORU BIOPSJI PASYWNY REF: 9733066 [X1] | 1 | szt. | 2500 | 8 | 2700
2264 | PRZEDŁUŻACZ D/POMP INFUZ/LUER-LOCK JASNY REF: P1500-BF/ 004 212 [X1] | 70750 | szt. | 0.2963 | 8 | 0.32
19122 | PRZEDŁUŻACZ DO PRZYRZ. ALARIS REF: 20350E [X1] | 100 | szt. | 6.5556 | 8 | 7.08
19316 | PRZEDŁUŻACZ HEIDELBERGERA DO KARDIOPLEGII REF: 4097408 [X1] | 300 | szt. | 3.1019 | 8 | 3.35
624 | PRZEDŁUŻACZ INFUZYJNY BURSZTYNOWY REF: PB1500-BF[X1] | 65027 | szt. | 0.34259 | 8 | 0.37
679 | PRZEDŁUŻACZ TYPU T Z GUMOWYM PORTEM DO INIEKCJI ORAZ LUER LOCK REF: 20041E7D-0006 [X1] | 190 | szt. | 8 | 8 | 8.64
18790 | PRZEJŚCIÓWKA ENFIT/NUTRISAFE REF: 368.72 [X1] | 120 | szt. | 1.2963 | 8 | 1.4
2267 | PRZEWÓD (LINIA MONITURUJĄCA) PODWÓJNA REF: T001650A [X1] (ZB.X10) | 355 | szt. | 97.3982 | 8 | 105.19
2269 | PRZEWÓD (LINIA MONITURUJĄCA) POJEDYŃCZA REF: T100209B/ PX260 [X1] (ZB.X10) | 395 | szt. | 48.7037 | 8 | 52.6
17922 | PRZEWÓD TĘTN.B.D. DTX D/POM.CIŚNIENIA KRWI REF: 682022 [X1] | 80 | szt. | 88.5 | 8 | 95.58
2294 | PRZYRZ.D/INF.UŻYCIE POMPY ALARIS BURSZTYNOWY-DREN ŁĄCZ. REF: MFX2307E [X1] | 1160 | szt. | 18.0556 | 8 | 19.5
2296 | PRZYRZ.D/INF.UŻYCIE POMPY ALARIS BURSZTYNOWY-DREN ŁĄCZ. REF: MFX2308E [X1] | 1350 | szt. | 18.6389 | 8 | 20.13
2290 | PRZYRZ.D/INF.UŻYCIE POMPY ALARIS DO ŻYWIENIA REF: 273-009V [X1] | 1000 | szt. | 16.8241 | 8 | 18.17
2300 | PRZYRZ.D/INF.UŻYCIE POMPY ALARIS ROZGAŁĘZIENIE Y REF: 273-007V [X1] | 210 | szt. | 12.8519 | 8 | 13.88
2291 | PRZYRZ.D/INF.UŻYCIE POMPY ALARIS STANDARDOWY REF: 273-004V [X1] | 2690 | szt. | 11 | 8 | 11.88
2301 | PRZYRZ.D/INF.UŻYCIE POMPY ASCOR AP31P REF: 001 301 [X1] | 90 | szt. | 5.2037 | 8 | 5.62
2303 | PRZYRZ.D/INF.UŻYCIE POMPY ASCOR REF: 001 304 AP31 [X1] | 30 | szt. | 5.2037 | 8 | 5.62
570 | PRZYRZ.DO INFUZJI DO POMPY LC-5000 JASNY REF:14000 [X1] | 3470 | szt. | 27 | 8 | 29.16
619 | PRZYRZĄD D/PRZET.-TERUMO JASNY REF:YI*PU400WN01 [X1] (ZB.X20) | 2680 | szt. | 12 | 8 | 12.96
2273 | PRZYRZĄD D/PRZET. DO VOLUMAT AGILIA REF: VLON90 [X1] | 5314 | szt. | 19 | 8 | 20.52
20569 | PRZYRZĄD D/PRZET. KRWI DO AGILIA VLTR00 REF: M46442800S [X1] (ZB.X30) | 450 | szt. | 18 | 8 | 19.44
2275 | PRZYRZĄD D/PRZET. TERUMO-CIEMNY REF: TI*PA300WN01E [X1] (ZB.X20) | 2500 | szt. | 26 | 8 | 28.08
2271 | PRZYRZĄD D/PRZET.AGILIA VLST 10 REF: M46441300S [X1] (ZB.X30) | 3640 | szt. | 12.7963 | 8 | 13.82
604 | PRZYRZĄD D/PRZETACZ.PŁ.INFUZ Z REGULATOREM REF: FL1-225-0 [X1] | 1100 | szt. | 3.4815 | 8 | 3.76
2285 | PRZYRZĄD DO DRENAŻU JAMY BĘBENKOWEJ 0,9/301 [X1] | 20 | szt. | 69 | 8 | 74.52
2286 | PRZYRZĄD DO DRENAŻU JAMY BĘBENKOWEJ 1,15/302 [X1] | 130 | szt. | 77 | 8 | 83.16
16936 | PRZYRZĄD DO PODAŻY ŻYWIENIA ENTERALNEGO WERSJA GRAWITACYJNA DO BUTELKI REF: 0VENE74SCS | 50 | szt. | 8.8981 | 8 | 9.61
16934 | PRZYRZĄD DO PODAŻY ŻYWIENIA ENTERALNEGO WERSJA UNIWERSALNA DO POMPY REF: 0VENEP14SCS | 300 | szt. | 8.8981 | 8 | 9.61
2304 | PRZYRZĄD DO POMP ALARIS GP BURSZTYNOWY ONKOLOG. REF: 60952E [X1] (ZB.X50) | 650 | szt. | 32.2593 | 8 | 34.84
2306 | PRZYRZĄD DO POMP ALARIS JASNY REF: 60953V [X1] (ZB.X80) | 560 | szt. | 18.4537 | 8 | 19.93
625 | PRZYRZĄD DO POMPY AP31 UNI-ASCOSET [X1] | 740 | szt. | 16 | 8 | 17.28
18233 | PRZYRZĄD DO PRZET.(INFUSOMAT CIEMNY BRAUN) REF: 8700127SP [X1] | 110 | szt. | 12.5 | 8 | 13.5
2308 | PRZYRZĄD DO PRZET.(INFUSOMAT JASNY BRAUN) REF: 8700036SP [X1] | 235 | szt. | 14.8519 | 8 | 16.04
2310 | PRZYRZĄD DO PRZETACZANIA KRWI [X1] | 8328 | szt. | 0.62037 | 8 | 0.67
851 | PRZYRZĄD DO PRZETACZANIA PŁYNÓW [X1] | 147207 | szt. | 0.37037 | 8 | 0.4
538 | PRZYRZĄD FLOCARE 800-PACK P/P REF: 589823 [X1] | 10 | szt. | 10.8889 | 8 | 11.76
541 | PRZYRZĄD FLOCARE GRAVITY G/B REF: 590070/590069 [X1] | 90 | szt. | 8.3796 | 8 | 9.05
540 | PRZYRZĄD FLOCARE GRAVITY PACK G/P REF:586460 [X1] | 50 | szt. | 7.287 | 8 | 7.87
556 | PRZYRZĄD FLOCARE INFINITY UNIWERSALNY REF:589825 [X1] | 1970 | szt. | 9.1574 | 8 | 9.89
20334 | PRZYRZĄD HEMOSTATYCZNY HEMOSPRAY COOK HEMO-7-EU REF: G24663 [X1] | 1 | szt. | 2500 | 8 | 2700
20336 | PRZYRZĄD SPIKE BAXTER BIAŁY REF: EMC3482 [X1] | 1510 | szt. | 2.2037 | 8 | 2.38
2367 | PULSOKSYMETR-CZUJNIK (MAX-A-I) >30KG [X1] (ZBX24) | 1048 | szt. | 29.8982 | 8 | 32.29
2368 | PULSOKSYMETR-CZUJNIK (MAX-I) 3-20KG [X1] (ZBX24) | 3364 | szt. | 29.8982 | 8 | 32.29
2369 | PULSOKSYMETR-CZUJNIK (MAX-N) <3 >40KG [X1] (ZBX24) | 4943 | szt. | 29.8982 | 8 | 32.29
18247 | RESUSCYTATOR JEDNORAZOWY DLA DZIECI Z MASKA 3 REF: 845121 [X1] | 60 | szt. | 59 | 8 | 63.72
3520 | RESUSCYTATOR JEDNORAZOWY DLA DZIECI REF: 845131 [X1] | 90 | szt. | 42 | 8 | 45.36
17039 | RĘKAWICE CHIR. BEZPUDROWE BEZLATEKSOWE - 6,5 [X1] | 150 | pa | 1.5 | 8 | 1.62
928 | RĘKAWICE CHIR. BEZPUDROWE BEZLATEKSOWE CYTO- 7,0 REF: MSG6070 [X1] | 1894 | pa | 4.6852 | 8 | 5.06
926 | RĘKAWICE CHIR. BEZPUDROWE BEZLATEKSOWE CYTO - 6,0 REF: MSG6060 [X1] | 400 | pa | 3.5833 | 8 | 3.87
927 | RĘKAWICE CHIR. BEZPUDROWE BEZLATEKSOWE CYTO - 6,5 REF: MSG6065 [X1] | 300 | pa | 3.5833 | 8 | 3.87
930 | RĘKAWICE CHIR. BEZPUDROWE BEZLATEKSOWE CYTO - 8,0 REF: MSG6080 [X1] | 3650 | pa | 4.6852 | 8 | 5.06
929 | RĘKAWICE CHIR. BEZPUDROWE BEZLATEKSOWE CYTO - 7,5 REF: MSG6075 [X1] | 350 | pa | 3.5833 | 8 | 3.87
2373 | RĘKAWICE CHIR. LATEKSOWE BEZPUDROWE - 6,0 REF: 331300660 [X1] | 3450 | pa | 1.6018 | 8 | 1.73
20618 | RĘKAWICE CHIR. LATEKSOWE BEZPUDROWE - 6,0 REF: RC10005060 [X1] | 2300 | pa | 1 | 8 | 1.08
2375 | RĘKAWICE CHIR. LATEKSOWE BEZPUDROWE - 6,5 REF: 331300665 [X1] | 3490 | pa | 2.5 | 8 | 2.7
20619 | RĘKAWICE CHIR. LATEKSOWE BEZPUDROWE - 6,5 REF: RC10005065 [X1] | 5650 | pa | 1 | 8 | 1.08
2376 | RĘKAWICE CHIR. LATEKSOWE BEZPUDROWE - 7,0 REF: 331300670 [X1] | 4500 | pa | 2.5 | 8 | 2.7
20620 | RĘKAWICE CHIR. LATEKSOWE BEZPUDROWE - 7,0 REF: RC10005070 [X1] | 5400 | pa | 1 | 8 | 1.08
2377 | RĘKAWICE CHIR. LATEKSOWE BEZPUDROWE - 7,5 REF: 331300675 [X1] | 4200 | pa | 2.5 | 8 | 2.7
20621 | RĘKAWICE CHIR. LATEKSOWE BEZPUDROWE - 7,5 REF: RC10005075 [X1] | 4100 | pa | 1 | 8 | 1.08
2379 | RĘKAWICE CHIR. LATEKSOWE BEZPUDROWE - 8,0 REF: 331300680 [X1] | 2100 | pa | 2.5 | 8 | 2.7
20622 | RĘKAWICE CHIR. LATEKSOWE BEZPUDROWE - 8,0 REF: RC10005080 [X1] | 1120 | pa | 1.6018 | 8 | 1.73
2381 | RĘKAWICE CHIR. LATEKSOWE BEZPUDROWE - 8,5 REF: 331300685 [X1] | 1600 | pa | 2.5 | 8 | 2.7
20624 | RĘKAWICE CHIR. LATEKSOWE BEZPUDROWE - 8,5 REF: RC10005085 [X1] | 250 | pa | 1.6018 | 8 | 1.73
909 | RĘKAWICE CHIR. LATEKSOWE PUDROWANE - 6,0 REF: C3060-05 [X1] | 5040 | pa | 1.1018 | 8 | 1.19
910 | RĘKAWICE CHIR. LATEKSOWE PUDROWANE - 6,5 REF:C3065-05 [X1] | 13780 | pa | 1.1018 | 8 | 1.19
911 | RĘKAWICE CHIR. LATEKSOWE PUDROWANE - 7,0 REF: C3070-05 [X1] | 13860 | pa | 1.1018 | 8 | 1.19
912 | RĘKAWICE CHIR. LATEKSOWE PUDROWANE - 7,5 REF: C3075-05 [X1] | 9260 | pa | 1.1018 | 8 | 1.19
913 | RĘKAWICE CHIR. LATEKSOWE PUDROWANE - 8,0 REF: C3080-05 [X1] | 3421 | pa | 0.85185 | 8 | 0.92
914 | RĘKAWICE CHIR. LATEKSOWE PUDROWANE - 8,5 REF: C3085-05 [X1] | 668 | pa | 1.1018 | 8 | 1.19
921 | RĘKAWICE JAŁ BEZPUDROWE/RTG - 6,5 REF: R3265-28 [X1] | 5 | szt. | 88 | 8 | 95.04
923 | RĘKAWICE JAŁ BEZPUDROWE/RTG - 7,5 REF: R3275-28 [X1] | 10 | szt. | 55 | 8 | 59.4
924 | RĘKAWICE JAŁ BEZPUDROWE/RTG - 8,0 REF: R3280-28 [X1] | 10 | szt. | 55 | 8 | 59.4
915 | RĘKAWICE MIKROCHIRURGICZNE JAŁOWE BEZPUDROWE LATEKSOWE - 6,0 REF: P3360-34 [X1] | 2750 | szt. | 1.9537 | 8 | 2.11
916 | RĘKAWICE MIKROCHIRURGICZNE JAŁOWE BEZPUDROWE LATEKSOWE - 6,5 REF: P3365-34 [X1] | 4200 | szt. | 1.9537 | 8 | 2.11
917 | RĘKAWICE MIKROCHIRURGICZNE JAŁOWE BEZPUDROWE LATEKSOWE - 7,0 REF: P3370-34 [X1] | 2800 | szt. | 1.9537 | 8 | 2.11
918 | RĘKAWICE MIKROCHIRURGICZNE JAŁOWE BEZPUDROWE LATEKSOWE - 7,5 REF: P3375-34 [X1] | 2450 | szt. | 1.9537 | 8 | 2.11
919 | RĘKAWICE MIKROCHIRURGICZNE JAŁOWE BEZPUDROWE LATEKSOWE - 8,0 REF: P3380-34 [X1] | 1400 | szt. | 1.9537 | 8 | 2.11
920 | RĘKAWICE MIKROCHIRURGICZNE JAŁOWE BEZPUDROWE LATEKSOWE - 8,5 REF: P3385-34 [X1] | 800 | szt. | 1.9537 | 8 | 2.11
2384 | ROZCINACZ STERYLNY DO ZACISKACZY PĘPOWINOWYCH [X1] | 50 | szt. | 4.9537 | 8 | 5.35
18369 | ROZSZERZADŁO DO CEWKI MOCZOWEJ ROZ.10 [X1] | 25 | szt. | 39 | 8 | 42.12
18370 | ROZSZERZADŁO DO CEWKI MOCZOWEJ ROZ.12 [X1] | 26 | szt. | 39 | 8 | 42.12
18578 | ROZSZERZADŁO DO CEWKI MOCZOWEJ ROZ.14 [X1] | 22 | szt. | 39 | 8 | 42.12
18580 | ROZSZERZADŁO DO CEWKI MOCZOWEJ ROZ.16 [X1] | 20 | szt. | 39 | 8 | 42.12
18579 | ROZSZERZADŁO DO CEWKI MOCZOWEJ ROZ.18 [X1] | 19 | szt. | 39 | 8 | 42.12
20110 | ROZSZERZADŁO DO CEWKI MOCZOWEJ ROZ.20 [X1] | 9 | szt. | 39 | 8 | 42.12
18366 | ROZSZERZADŁO DO CEWKI MOCZOWEJ ROZ.4 [X1] | 13 | szt. | 39 | 8 | 42.12
18367 | ROZSZERZADŁO DO CEWKI MOCZOWEJ ROZ.6 [X1] | 25 | szt. | 39 | 8 | 42.12
18368 | ROZSZERZADŁO DO CEWKI MOCZOWEJ ROZ.8 [X1] | 21 | szt. | 38 | 8 | 41.04
885 | RURKA INTUB. Z MANKIETEM REF: RIM-30 - 3,0MM [X1] | 40 | szt. | 1.5463 | 8 | 1.67
888 | RURKA INTUB. Z MANKIETEM REF: RIM-35 - 3,5MM [X1] | 184 | szt. | 1.5463 | 8 | 1.67
886 | RURKA INTUB. Z MANKIETEM REF: RIM-45 - 4,5MM [X1] | 111 | szt. | 1.5463 | 8 | 1.67
889 | RURKA INTUB. Z MANKIETEM REF: RIM-40 - 4,0MM [X1] | 88 | szt. | 1.5463 | 8 | 1.67
890 | RURKA INTUB. Z MANKIETEM REF: RIM-50 - 5,0MM [X1] | 179 | szt. | 1.5463 | 8 | 1.67
3528 | RURKA INTUB. Z MANKIETEM REF: RIM-55 - 5,5MM [X1] | 100 | szt. | 1.5463 | 8 | 1.67
891 | RURKA INTUB. Z MANKIETEM REF: RIM-60 - 6,0MM [X1] | 440 | szt. | 1.5463 | 8 | 1.67
887 | RURKA INTUB. Z MANKIETEM REF: RIM-65 - 6,5MM [X1] | 446 | szt. | 1.5463 | 8 | 1.67
892 | RURKA INTUB. Z MANKIETEM REF: RIM-70 - 7,0MM [X1] | 641 | szt. | 1.5463 | 8 | 1.67
893 | RURKA INTUB. Z MANKIETEM REF: RIM-75 - 7,5MM [X1] | 361 | szt. | 1.5463 | 8 | 1.67
3529 | RURKA INTUB. Z MANKIETEM REF: RIM-80 - 8,0MM [X1] | 1 | szt. | 2.8981 | 8 | 3.13
896 | RURKA INTUB. Z MANKIETEM REF: RIM-85 - 8,5MM [X1] | 2 | szt. | 1.5463 | 8 | 1.67
894 | RURKA INTUB. Z MANKIETEM REF:RIM-55 - 5,5MM [X1] | 163 | szt. | 1.5463 | 8 | 1.67
895 | RURKA INTUB. Z MANKIETEM REF:RIM-80 - 8,0MM [X1] | 57 | szt. | 1.5463 | 8 | 1.67
17475 | RURKA INTUB. ZBROJONA B/M 2,0 [X1] | 40 | szt. | 18 | 8 | 19.44
17476 | RURKA INTUB. ZBROJONA B/M 2,5 [X1] | 35 | szt. | 18 | 8 | 19.44
2396 | RURKA INTUB. ZBROJONA B/M 3,0 [X1] | 30 | szt. | 18 | 8 | 19.44
14985 | RURKA INTUB. ZBROJONA B/M 3,5 [X1] | 50 | szt. | 18 | 8 | 19.44
2392 | RURKA INTUB. ZBROJONA B/M 4,0 [X1] | 50 | szt. | 18 | 8 | 19.44
2395 | RURKA INTUB. ZBROJONA B/M 4,5 [X1] | 50 | szt. | 18 | 8 | 19.44
2393 | RURKA INTUB. ZBROJONA B/M 5,0 [X1] | 50 | szt. | 18 | 8 | 19.44
3532 | RURKA INTUB. ZBROJONA B/M 5,5 [X1] | 65 | szt. | 18 | 8 | 19.44
14986 | RURKA INTUB. ZBROJONA B/M 6,0 [X1] | 30 | szt. | 18 | 8 | 19.44
2394 | RURKA INTUB. ZBROJONA B/M 6,5 [X1] | 20 | szt. | 18 | 8 | 19.44
17477 | RURKA INTUB. ZBROJONA B/M 7,0 [X1] | 10 | szt. | 18 | 8 | 19.44
17463 | RURKA INTUB. ZBROJONA Z/M 3,0 [X1] | 20 | szt. | 10 | 8 | 10.8
17465 | RURKA INTUB. ZBROJONA Z/M 3,5 [X1] | 20 | szt. | 10 | 8 | 10.8
17466 | RURKA INTUB. ZBROJONA Z/M 4,0 [X1] | 55 | szt. | 17 | 8 | 18.36
17467 | RURKA INTUB. ZBROJONA Z/M 4,5 [X1] | 45 | szt. | 17 | 8 | 18.36
17468 | RURKA INTUB. ZBROJONA Z/M 5,0 [X1] | 55 | szt. | 17 | 8 | 18.36
2398 | RURKA INTUB. ZBROJONA Z/M 5,5 [X1] | 25 | szt. | 17 | 8 | 18.36
2399 | RURKA INTUB. ZBROJONA Z/M 6,0 [X1] | 65 | szt. | 17 | 8 | 18.36
2400 | RURKA INTUB. ZBROJONA Z/M 6,5 [X1] | 65 | szt. | 17 | 8 | 18.36
2402 | RURKA INTUB. ZBROJONA Z/M 7,0 [X1] | 45 | szt. | 17 | 8 | 18.36
2403 | RURKA INTUB. ZBROJONA Z/M 7,5 [X1] | 40 | szt. | 17 | 8 | 18.36
2405 | RURKA INTUB. ZBROJONA Z/M 8,0 [X1] | 10 | szt. | 17 | 8 | 18.36
869 | RURKA INTUB.BEZ MANKIETU REF: RIB-25 - 2,5MM [X1] | 81 | szt. | 1.25 | 8 | 1.35
873 | RURKA INTUB.BEZ MANKIETU REF: RIB-40 - 4,0MM [X1] | 473 | szt. | 1.25 | 8 | 1.35
880 | RURKA INTUB.BEZ MANKIETU REF: RIB-65 - 6,5MM [X1] | 222 | szt. | 1.25 | 8 | 1.35
881 | RURKA INTUB.BEZ MANKIETU REF: RIB-70 - 7,0MM [X1] | 74 | szt. | 1.25 | 8 | 1.35
868 | RURKA INTUB.BEZ MANKIETU REF: RIB-20 - 2,0MM [X1] | 15 | szt. | 1.25 | 8 | 1.35
871 | RURKA INTUB.BEZ MANKIETU REF: RIB-30 - 3,0MM [X1] | 340 | szt. | 1.25 | 8 | 1.35
872 | RURKA INTUB.BEZ MANKIETU REF: RIB-35 - 3,5MM [X1] | 520 | szt. | 1.25 | 8 | 1.35
874 | RURKA INTUB.BEZ MANKIETU REF: RIB-45 - 4,5MM [X1] | 662 | szt. | 1.25 | 8 | 1.35
876 | RURKA INTUB.BEZ MANKIETU REF: RIB-50 - 5,0MM [X1] | 740 | szt. | 1.25 | 8 | 1.35
878 | RURKA INTUB.BEZ MANKIETU REF: RIB-55 - 5,5MM [X1] | 510 | szt. | 1.25 | 8 | 1.35
879 | RURKA INTUB.BEZ MANKIETU REF: RIB-60 - 6,0MM [X1] | 344 | szt. | 1.25 | 8 | 1.35
882 | RURKA INTUB.BEZ MANKIETU REF: RIB-75 - 7,5MM [X1] | 113 | szt. | 1.5 | 8 | 1.62
883 | RURKA INTUB.BEZ MANKIETU REF: RIB-80 - 8,0MM [X1] | 34 | szt. | 1.25 | 8 | 1.35
884 | RURKA INTUB.BEZ MANKIETU REF: RIB-85 - 8,5MM [X1] | 10 | szt. | 1.25 | 8 | 1.35
2407 | RURKA INTUB.D/TCHAWICZA D/SURFACTANTU 2,0 REF: 5516.20 [X1] | 19 | szt. | 27 | 8 | 29.16
2408 | RURKA INTUB.D/TCHAWICZA D/SURFACTANTU 2,5 REF: 5516.25 [X1] | 104 | szt. | 27 | 8 | 29.16
2411 | RURKA INTUB.D/TCHAWICZA D/SURFACTANTU 3,0 REF: 5516.30 [X1] | 195 | szt. | 27 | 8 | 29.16
2412 | RURKA INTUB.D/TCHAWICZA D/SURFACTANTU 3,5 REF: 5516.35 [X1] | 175 | szt. | 27 | 8 | 29.16
17432 | RURKA NOSOWA-GARDŁOWA BEZ USZCZELNIENIA 2,0 REF: 185420 [X1] | 50 | szt. | 2.5833 | 8 | 2.79
17434 | RURKA NOSOWA-GARDŁOWA BEZ USZCZELNIENIA 3,0 REF: 185420/ 41-3000 [X1] | 14 | szt. | 9.8981 | 8 | 10.69
17435 | RURKA NOSOWA-GARDŁOWA BEZ USZCZELNIENIA 3,5 REF: 185420/ 41-3500 [X1] | 17 | szt. | 9.8981 | 8 | 10.69
2421 | RURKA PROFILOWANA USTNA B/M 3,0 REF:26-3010 [X1] | 30 | szt. | 9.1296 | 8 | 9.86
21395 | RURKA PROFILOWANA USTNA B/M 3,0 REF:26-3510 [X1] | 20 | szt. | 9.1296 | 8 | 9.86
17808 | RURKA PROFILOWANA USTNA B/M 4,0 REF:26-4010 [X1] | 40 | szt. | 9.1296 | 8 | 9.86
17809 | RURKA PROFILOWANA USTNA B/M 4,5 REF:26-4510 [X1] | 4 | szt. | 7 | 8 | 7.56
2419 | RURKA PROFILOWANA USTNA B/M 5,0 REF:26-5010 [X1] | 10 | szt. | 7.5 | 8 | 8.1
2423 | RURKA SSĄCA DO UCHA 80MM/0,7MM REF: 303007 [X50] | 7 | op. | 343.5 | 8 | 370.98
2425 | RURKA SSĄCA DO UCHA 80MM/1,4MM REF: 303014 [X50] | 9 | op. | 343.5 | 8 | 370.98
21770 | RURKA TRACH. B/M Z RUCHOMYM SZYLDEM 5,5 REF:36-5510 [X1] | 1 | szt. | 34 | 8 | 36.72
21769 | RURKA TRACH. Z/M Z RUCHOMYM SZYLDEM 5,0 REF:35-5010 [X1] | 1 | szt. | 35 | 8 | 37.8
2473 | RURKA TRACH.ZBROJONA B/M Z RUCHOMYM SZYLDEM 7,5 REF: 38-7510 [X1] | 2 | szt. | 50 | 8 | 54
18836 | RURKA TRACH.ZBROJONA Z/M Z RUCHOMYM SZYLDEM 7,5 REF: 37-7510 [X1] | 5 | szt. | 52 | 8 | 56.16
20587 | RURKA TRACHEOSTOMIJNA B/M, FENESTRACYJNA 5,5 REF: 33-5555[X1] | 1 | szt. | 35 | 8 | 37.8
21093 | RURKA TRACHEOSTOMIJNA B/M 3,5 REF: SUMINI / 3P-3500 [X1] | 5 | szt. | 43 | 8 | 46.44
3544 | RURKA TRACHEOSTOMIJNA B/M 3,5 REF: ZARYS / RTB-35 [X1] | 5 | szt. | 9 | 8 | 9.72
21094 | RURKA TRACHEOSTOMIJNA B/M 4,0 REF: SUMINI / 3P-4000 [X1] | 5 | szt. | 43 | 8 | 46.44
3549 | RURKA TRACHEOSTOMIJNA B/M 4,0 REF: ZARYS / RTB-40 [X1] | 11 | szt. | 27.7963 | 8 | 30.02
21095 | RURKA TRACHEOSTOMIJNA B/M 4,5 REF: SUMINI / 3P-4500 [X1] | 5 | szt. | 43 | 8 | 46.44
2443 | RURKA TRACHEOSTOMIJNA B/M 4,5 REF: ZARYS / RTB-45 [X1] | 10 | szt. | 27.7963 | 8 | 30.02
21096 | RURKA TRACHEOSTOMIJNA B/M 5,0 REF: SUMINI / 3P-5000 [X1] | 5 | szt. | 43 | 8 | 46.44
2444 | RURKA TRACHEOSTOMIJNA B/M 5,0 REF: ZARYS / RTB-50 [X1] | 13 | szt. | 27.7963 | 8 | 30.02
2445 | RURKA TRACHEOSTOMIJNA B/M 5,5 REF: ZARYS / RTB-55 [X1] | 13 | szt. | 27.7963 | 8 | 30.02
2446 | RURKA TRACHEOSTOMIJNA B/M 6,0 REF: ZARYS / RTB-60 [X1] | 4 | szt. | 13.8981 | 8 | 15.01
2449 | RURKA TRACHEOSTOMIJNA B/M 6,5 REF: SUMI / 33-6510 [X1] | 5 | szt. | 27.7963 | 8 | 30.02
2450 | RURKA TRACHEOSTOMIJNA B/M 7,0 REF: SUMI / 33-7010 [X1] | 16 | szt. | 28 | 8 | 30.24
2453 | RURKA TRACHEOSTOMIJNA B/M 8,0 REF: SUMI / 33-8010 [X1] | 4 | szt. | 27.7963 | 8 | 30.02
3550 | RURKA TRACHEOSTOMIJNA B/M 8,5 REF: SUMI / 33-8510 [X1] | 7 | szt. | 9 | 8 | 9.72
19053 | RURKA TRACHEOSTOMIJNA B/M 9,0 REF: SUMI / 33-9010 [X1] | 5 | szt. | 9 | 8 | 9.72
21097 | RURKA TRACHEOSTOMIJNA B/M 5,5 REF: SUMINI / 3P-5500 [X1] | 5 | szt. | 43 | 8 | 46.44
784 | RURKA TRACHEOSTOMIJNA B/M SHILEY(DAWNA NEO) REF: 3,5NEF [X1] | 12 | szt. | 76 | 8 | 82.08
785 | RURKA TRACHEOSTOMIJNA B/M SHILEY(DAWNA NEO) REF: 4,0NEF [X1] | 21 | szt. | 76 | 8 | 82.08
786 | RURKA TRACHEOSTOMIJNA B/M SHILEY(DAWNA NEO) REF: 4,5NEF [X1 ] | 10 | szt. | 76 | 8 | 82.08
811 | RURKA TRACHEOSTOMIJNA B/M SHILEY(DAWNA PDL) REF: 6,0PELF [X1] | 15 | szt. | 99 | 8 | 106.92
809 | RURKA TRACHEOSTOMIJNA B/M SHILEY(DAWNA PDL) REF: 5,0PELF [X1] | 1 | szt. | 78 | 8 | 84.24
810 | RURKA TRACHEOSTOMIJNA B/M SHILEY(DAWNA PDL) REF: 5,5PELF [X1] | 12 | szt. | 99 | 8 | 106.92
812 | RURKA TRACHEOSTOMIJNA B/M SHILEY(DAWNA PDL) REF: 6,5PELF [X1] | 6 | szt. | 78 | 8 | 84.24
790 | RURKA TRACHEOSTOMIJNA B/M SHILEY(DAWNA PED) REF: 3,0PEF [X1 ] | 15 | szt. | 89 | 8 | 96.12
792 | RURKA TRACHEOSTOMIJNA B/M SHILEY(DAWNA PED) REF: 3,5PEF [X1] | 17 | szt. | 76 | 8 | 82.08
795 | RURKA TRACHEOSTOMIJNA B/M SHILEY(DAWNA PED) REF: 4,0 PEF [X1] | 44 | szt. | 89 | 8 | 96.12
796 | RURKA TRACHEOSTOMIJNA B/M SHILEY(DAWNA PED) REF: 4,5 PEF [X1] | 20 | szt. | 89 | 8 | 96.12
799 | RURKA TRACHEOSTOMIJNA B/M SHILEY(DAWNA PED) REF: 5,0PEF[X1] | 26 | szt. | 65 | 8 | 70.2
801 | RURKA TRACHEOSTOMIJNA B/M SHILEY(DAWNA PED) REF: 5,5PEF [X1] | 17 | szt. | 90 | 8 | 97.2
783 | RURKA TRACHEOSTOMIJNA B/M SHILEY(DAWNY NEO) REF: 3,0NEF [X1] | 17 | szt. | 76 | 8 | 82.08
18522 | RURKA TRACHEOSTOMIJNA KAN B/M, FENESTRACYJNA 7,0 REF: 47-7011[X1] | 1 | szt. | 91.8889 | 8 | 99.24
2470 | RURKA TRACHEOSTOMIJNA SHILEY Z/M PLC 5,5 [X1] | 2 | szt. | 63.6018 | 8 | 68.69
2469 | RURKA TRACHEOSTOMIJNA SHILEY Z/M PLCF 5,0 [X1] | 8 | szt. | 106 | 8 | 114.48
19673 | RURKA TRACHEOSTOMIJNA SHILEY Z/M PLCF 6,0 [X1] | 2 | szt. | 63.6018 | 8 | 68.69
2471 | RURKA TRACHEOSTOMIJNA SHILEY Z/M PLCF 6,5 [X1] | 3 | szt. | 78 | 8 | 84.24
20075 | RURKA TRACHEOSTOMIJNA Z/M 3,0 [X1] | 5 | szt. | 9.5 | 8 | 10.26
2455 | RURKA TRACHEOSTOMIJNA Z/M 4,5 REF: ZARYS-RTM-45 [X1] | 7 | szt. | 13.8981 | 8 | 15.01
2458 | RURKA TRACHEOSTOMIJNA Z/M 5,0 REF: ZARYS-RTM-50 [X1] | 15 | szt. | 13.8981 | 8 | 15.01
2459 | RURKA TRACHEOSTOMIJNA Z/M 5,5 REF: ZARYS-RTM-55 [X1] | 21 | szt. | 13.8981 | 8 | 15.01
2461 | RURKA TRACHEOSTOMIJNA Z/M 6,0 REF: ZARYS-RTM-60 [X1] | 12 | szt. | 13.8981 | 8 | 15.01
2465 | RURKA TRACHEOSTOMIJNA Z/M 6,5 REF: ZARYS-RTM-65 [X1] | 16 | szt. | 13.8981 | 8 | 15.01
2463 | RURKA TRACHEOSTOMIJNA Z/M 7,0 REF: ZARYS-RTM-70 [X1] | 8 | szt. | 13.8981 | 8 | 15.01
2462 | RURKA TRACHEOSTOMIJNA Z/M 7,5 REF: ZARYS-RTM-75 [X1] | 19 | szt. | 13.8981 | 8 | 15.01
2466 | RURKA TRACHEOSTOMIJNA Z/M 8,0 REF: ZARYS-RTM-80 [X1] | 7 | szt. | 9.5 | 8 | 10.26
19766 | RURKA TRACHEOSTOMIJNA Z/M 8,5 [X1] | 7 | szt. | 9.5 | 8 | 10.26
19767 | RURKA TRACHEOSTOMIJNA Z/M 9,0 [X1] | 2 | szt. | 12 | 8 | 12.96
20076 | RURKA TRACHEOSTOMIJNA Z/M 4,0 REF: ZARYS-RTM-40 [X1] | 12 | szt. | 13.8981 | 8 | 15.01
807 | RURKA TRACHEOSTOMIJNA Z/M SHILEY REF: 5,0PDC [X1] | 13 | szt. | 69 | 8 | 74.52
804 | RURKA TRACHEOSTOMIJNA Z/M SHILEY (DAWNA PDC) REF: 4,0PCF [X1] | 16 | szt. | 95 | 8 | 102.6
805 | RURKA TRACHEOSTOMIJNA Z/M SHILEY(DAWNA PDC) REF: 4,5PCF [X1] | 15 | szt. | 95 | 8 | 102.6
860 | RURKA USTNO-GARDŁOWA GUEDEL 0 REF: RG-60 [X1] | 537 | szt. | 0.74074 | 8 | 0.8
859 | RURKA USTNO-GARDŁOWA GUEDEL 00 REF: RG-50 [X1] | 295 | szt. | 0.74074 | 8 | 0.8
856 | RURKA USTNO-GARDŁOWA GUEDEL 000 REF: RG-40 [X1] | 149 | szt. | 0.74074 | 8 | 0.8
861 | RURKA USTNO-GARDŁOWA GUEDEL 1 REF: RG-70 [X1] | 606 | szt. | 0.74074 | 8 | 0.8
863 | RURKA USTNO-GARDŁOWA GUEDEL 2 REF: RG-80 [X1] | 558 | szt. | 0.74074 | 8 | 0.8
864 | RURKA USTNO-GARDŁOWA GUEDEL 3 REF:RG-90 [X1] | 425 | szt. | 0.74074 | 8 | 0.8
865 | RURKA USTNO-GARDŁOWA GUEDEL 4 REF: RG-100 [X1] | 251 | szt. | 0.74074 | 8 | 0.8
17946 | SEPTO PACK 60G [X1] | 1 | szt. | 134.2593 | 8 | 145
986 | SERWETA-KIESZEŃ-TORBA SAMOPRZYLEPNA - 43 X 38CM REF:AT-SP-S20 [X1] | 200 | szt. | 2.2963 | 8 | 2.48
983 | SERWETA FOLIODRAPE Z OTWOREM SAMOPRZYLEPNA 75CMX90CM REF: 277 510 [X1] | 4699 | szt. | 1.7778 | 8 | 1.92
17947 | SERWETA NA STOLIK INSTRUMENTARIUSZKI (OP.ZB.X35) - 150 X 100CM REF: 936 151 [X1] | 945 | szt. | 3.2685 | 8 | 3.53
985 | SERWETA OPER- STOLIK INSTRUMENTARIUSZKI (OP.ZB.X28) - 150 X 100CM REF: 250 220/ZARYS-AT-SD-S3 [X1] | 370 | szt. | 3.2685 | 8 | 3.53
981 | SERWETA OPER.2-WARSTW 75 X 90CM REF: 277 508 [X1] | 4760 | szt. | 1.6296 | 8 | 1.76
984 | SERWETA OPER.NA STOLIK MAYO (OP.ZB.X20) - 80 X 145CM REF: 258 300 [X1] | 1230 | szt. | 5.1111 | 8 | 5.52
982 | SERWETA SAMOPRZYLEPNA 170 X 175 REF: 277 544 [X1] (ZBX12) | 1290 | szt. | 7.6482 | 8 | 8.26
19312 | SERWETA SAMOPRZYLEPNA 75CMX90CM REF: AT-NF-S 9 [X1] | 400 | szt. | 1.5 | 8 | 1.62
19311 | SERWETA Z OTWOREM SAMOPRZYLEPNA 75CMX90CM REF: AT-NFFAR-S 4 [X1] | 446 | szt. | 1.3056 | 8 | 1.41
2483 | SERWETA ZABIEGOWA 75X75CM 277 501 [X1] | 230 | szt. | 1.1759 | 8 | 1.27
21488 | SIATKA DO USUWANIA POLIPÓW OTWARCIE 35 MM, DŁ. 51,5MM [X1] | 10 | szt. | 68 | 8 | 73.44
824 | SIATKA DO USUWANIA POLIPÓW REF: ATE-YWQ-TY [X1] | 80 | szt. | 115 | 8 | 124.2
2479 | SONDA BIOPLARNA DO STYMULACJI ODBYTU - NEUROSIGN V4 2X70X0,75MM REF: 3604-00-TE [X10] | 2 | op. | 3600 | 8 | 3888
2481 | SONDA GASTRYCZNA SILIKONOWA KALIBRACYJNA REF: AGB355 [X1] | 4 | szt. | 287.037 | 8 | 310
2487 | SSAWKI PERIKARDIALNE DLA DOROSŁYCH 12FR (OPX20) REF: 12012 [X1] | 20 | szt. | 82 | 8 | 88.56
21132 | STAPLER LINIOWY 100MM REF: DLCS100H [X1] | 3 | szt. | 360 | 8 | 388.8
1298 | STAPLER LINIOWY 55-60MM REF:0510-DLCS55HU [X1] | 4 | szt. | 255 | 8 | 275.4
1297 | STAPLER LINIOWY 75-80MM REF:0510-DLCS75HU [X1] | 6 | szt. | 303 | 8 | 327.24
21133 | STAPLER LINIOWY 80MM REF:DLCS80H [X1] | 3 | szt. | 330 | 8 | 356.4
2935 | STAPLER LINIOWY 90-10MM REF: DLCS-100HU [X1] | 3 | szt. | 348 | 8 | 375.84
18517 | STERYLNY ŁĄCZNIK DO RESPIRATORA TRYLOGY 202 REF: 608/5261 [X1] | 20 | szt. | 3.9815 | 8 | 4.3
18977 | STIMULAN RAPID CURE-10CC REF:620-010 [X1] | 1 | szt. | 2800 | 8 | 3024
831 | STRZYK. 100 ML REF: PSM4101-100 [X1] | 1745 | szt. | 1.2963 | 8 | 1.4
830 | STRZYK. 50 ML LUER-LOCK BURSZTYNOWA REF: PSM4100-50B [X1] | 45251 | szt. | 0.98148 | 8 | 1.06
829 | STRZYK. 50 ML LUER-LOCK JASNA REF: PSM4100-50 [X1] | 62951 | szt. | 0.75 | 8 | 0.81
1265 | STRZYK.D/TUBERKULINY 1ML (OP.ZB.X100) REF: B943857E [X1] | 3900 | szt. | 0.17593 | 8 | 0.19
19044 | STRZYK.D/TUBERKULINY 1ML REF: B943864E [X100] | 85 | op. | 14.5 | 8 | 15.66
1260 | STRZYK.DO GAZOMETRII HEPARYNOWA 1ML REF: 05.1146 [X1] | 18400 | szt. | 0.9537 | 8 | 1.03
16752 | STRZYK.DO GAZOMETRII HEPARYNOWA 1ML REF: 05.1146.020 [X1] | 950 | szt. | 1 | 8 | 1.08
20297 | STRZYK.DO GAZOMETRII HEPARYNOWA 1ML REF: 364356[X1] | 1500 | szt. | 1.25 | 8 | 1.35
1266 | STRZYK.INSULINOWA Z WTOPIONĄ IGŁĄ 0,5ML U100 (OP.ZB.X100) REF:870525 [X1] | 1800 | szt. | 0.18519 | 8 | 0.2
19045 | STRZYK.INSULINOWA Z WTOPIONĄ IGŁĄ 0,5ML U100 REF:870518 [X100] | 11 | op. | 25 | 8 | 27
1267 | STRZYK.INSULINOWA Z WYJMOWAMA IGŁĄ 1ML U4 REF: GT037-300-40U [X1] | 1235 | szt. | 0.11111 | 8 | 0.12
634 | STRZYKAWKA 2-CZĘŚCIOWA LUER 10ML REF: ZARYS-010ML-2CZ-B [X1] | 188599 | szt. | 0.10185 | 8 | 0.11
20105 | STRZYKAWKA 2-CZĘŚCIOWA LUER 10ML REF: ZARYS-010ML-2CZ-B [X100] | 1287 | op. | 9.6204 | 8 | 10.39
631 | STRZYKAWKA 2-CZĘŚCIOWA LUER 20ML REF: ZARYS-020ML-2CZ-B [X1] | 166865 | szt. | 0.25 | 8 | 0.27
20106 | STRZYKAWKA 2-CZĘŚCIOWA LUER 20ML REF: ZARYS-020ML-2CZ-B [X50] | 1820 | op. | 6.9815 | 8 | 7.54
627 | STRZYKAWKA 2-CZĘŚCIOWA LUER 2ML REF: ZARYS-002ML-2CZ-B [X1] | 156400 | szt. | 0.05556 | 8 | 0.06
20103 | STRZYKAWKA 2-CZĘŚCIOWA LUER 2ML REF: ZARYS-002ML-2CZ-B [X100] | 1500 | op. | 6.3982 | 8 | 6.91
636 | STRZYKAWKA 2-CZĘŚCIOWA LUER 5ML REF: ZARYS-005ML-2CZ-B [X1] | 163800 | szt. | 0.07407 | 8 | 0.08
20104 | STRZYKAWKA 2-CZĘŚCIOWA LUER 5ML REF: ZARYS-005ML-2CZ-B [X100] | 1773 | op. | 6.787 | 8 | 7.33
2498 | STRZYKAWKA 3-CZĘŚĆ. LUER LOCK 10ML DO CYTO [X1] (ZB.X100) | 300 | szt. | 0.14815 | 8 | 0.16
19259 | STRZYKAWKA 3-CZĘŚĆ. LUER LOCK 3ML DO CYTO [X1] (ZB.X100) | 400 | szt. | 0.09259 | 8 | 0.1
2499 | STRZYKAWKA 3-CZĘŚĆ. LUER LOCK 5ML DO CYTO [X1] (ZB.X100) | 100 | szt. | 0.11111 | 8 | 0.12
20111 | STRZYKAWKA 3-CZĘŚĆ.10ML DO AGILIA REF: 300912 [X1] | 30200 | szt. | 0.36111 | 8 | 0.39
20112 | STRZYKAWKA 3-CZĘŚĆ.20ML DO AGILIA REF: 300629 [X1] | 36360 | szt. | 0.50926 | 8 | 0.55
20114 | STRZYKAWKA 3-CZĘŚĆ.50ML BURSZTYNOWE DO AGILIA REF: 300869 [X1] | 2220 | szt. | 1.9907 | 8 | 2.15
20113 | STRZYKAWKA 3-CZĘŚĆ.50ML DO AGILIA REF: 300865 [X1] | 2400 | szt. | 1.3333 | 8 | 1.44
2497 | STRZYKAWKA ENTERALNA 10ML [X1] | 3265 | szt. | 0.82407 | 8 | 0.89
17449 | STRZYKAWKA ENTERALNA 10ML REF: 875704[X1](ZBX100) | 5810 | szt. | 0.89815 | 8 | 0.97
530 | STRZYKAWKA ENTERALNA 60ML [X1] | 70 | szt. | 1.7963 | 8 | 1.94
17450 | STRZYKAWKA ENTERALNA 60ML REF: 875728 [X1] (ZBX30) | 6405 | szt. | 1.5463 | 8 | 1.67
370 | STYMULATOR DWUJAMOWY SENSIA DDDR REF: G70A2 [X1] | 12 | szt. | 1800 | 8 | 1944
2504 | STYMULATOR MICRONY SSIR REF:2525T [X1] | 4 | szt. | 4500 | 8 | 4860
2507 | STYMULATOR NERWU BŁĘDNEGO GENERATOR ASPIRE SR106 REF: 10-0011-2101 [X1] | 10 | szt. | 34000 | 8 | 36720
20086 | STYMULATOR NERWU BŁĘDNEGO GENERATOR SENTIVA 1000 REF: 10-0011-5002/10-0012-5002 [X1] | 9 | szt. | 34500 | 8 | 37260
2509 | SUBSTYTUT OPONY TWARDEJ 7,5X7,5CM REF: 1067040 [X1] | 5 | szt. | 737 | 8 | 795.96
483 | SUBSTYTUT PRZESZCZEPU KOSTNEGO 20CC REF: P822692649 [X1] | 12 | szt. | 590 | 8 | 637.2
1874 | TEST PĘKANIA BŁON PŁODOWYCH REF: 431006D -10 [X1] | 19 | op. | 49.1667 | 8 | 53.1
2199 | TRÓJSTOPNIOWY BALON DO POSZERZANIA PRZEŁYKU FR 24-27-30 REF: HBD-W-8-9-10 [X1] | 4 | szt. | 800 | 8 | 864
18906 | TRÓJSTOPNIOWY BALON DO POSZERZANIA PRZEŁYKU FR 30-33-36 REF: HBD-W-10-11-12 [X1] | 5 | szt. | 800 | 8 | 864
19958 | TRÓJSTOPNIOWY BALON DO POSZERZANIA PRZEŁYKU FR 45-49.5-54 REF: HBD-W-15-16.5-18 [X1] | 1 | szt. | 890 | 8 | 961.2
19843 | TUNELIZATOR DO POMPY BAKLOFENOWEJ REF: 8586 [X1] | 5 | szt. | 350 | 8 | 378
2682 | TUNELIZATOR DO STYMULATORA NERWU BŁĘDNEGO 402 REF: 10-0012-4601 [X1] | 18 | szt. | 600 | 8 | 648
755 | UCHWYT JEDNORAZOWY Z ELEKTRODĄ TYPU NÓŻ DO ERBE REF: 847-033 [X1] | 210 | szt. | 7.2778 | 8 | 7.86
18947 | UCHWYT MONOPOLARNY, ELEKTRODA IGŁOWA, 2 PRZYCISKI, JEDNORAZOWY REF: 20190-165 [X25] | 12 | op. | 400 | 8 | 432
1872 | UCHWYT MONOPOLARNY, ELEKTRODA SZPATUŁKOWA, 2 PRZYCISKI, JEDNORAZOWY REF: 20190-160 [X25] | 51 | op. | 300 | 8 | 324
1871 | UCHWYT MONOPOLARNYCH 2 PRZYCISKI JEDNORAZOWY REF: 20190-165 [X25] | 20 | op. | 300 | 8 | 324
2221 | UCHWYT STERYLNY DO RUREK SSĄCYCH Z REGULACJĄ PRZEPŁYWU REF: 301000 [X50] | 7 | op. | 335 | 8 | 361.8
2054 | UROD.- DWUKANAŁOWY CEWNIK DO CYSTOMETRII 6FR/300MM [X1] | 20 | szt. | 54.9907 | 8 | 59.39
2176 | UROD.- KOPUŁKA D/PRZETWORNIKA CIŚNIENIA REF: MX960XY [X1] (ZB.X25SZT) | 40 | szt. | 55 | 8 | 59.4
2177 | UROD.- ZEST.(DREN) D/POMPY WODNEJ REF: TUB500 [X1] | 20 | szt. | 65.5741 | 8 | 70.82
2050 | UROD.-CEWNIK 2-KANAŁ REKTALNY 9FR Z BALONEM REF: 2AR-9T/ RPC-9 [X1] | 80 | szt. | 78.6759 | 8 | 84.97
2052 | UROD.-DREN CIŚNIENIOWY Z KRANIKIEM REF: TUB 101 [X1] | 40 | szt. | 27.5 | 8 | 29.7
2175 | UROD.-DWUKANAŁOWY CEWNIK WODNY DO CYSTOMETRII 6FR REF:DLC6D [X1] | 50 | szt. | 54.9907 | 8 | 59.39
2238 | VENFLON BEZ PORTU 24G/ 0,7MMX19MM ŻÓŁTY REF: BD-391350 [X1] (ZBX50) | 12650 | szt. | 3.2778 | 8 | 3.54
2234 | VENFLON BEZ PORTU 26G/ 0,6MM X 19MM FIOLET REF:BD-391349 [X1] (ZBX50) | 15000 | szt. | 3.2778 | 8 | 3.54
1271 | VENFLON BEZPIECZNY 17G/1,5X45MM REF:767191 [X1] | 180 | szt. | 1.2778 | 8 | 1.38
1272 | VENFLON BEZPIECZNY 18G/1,3X33MM REF: 769102 [X1] | 1980 | szt. | 1.2778 | 8 | 1.38
1273 | VENFLON BEZPIECZNY 20G/1,1X33MM REF: 767214 [X1] | 7100 | szt. | 1.2778 | 8 | 1.38
1274 | VENFLON BEZPIECZNY 22G/0,9X25MM REF: 767221 [X1] | 38100 | szt. | 1.5 | 8 | 1.62
1275 | VENFLON BEZPIECZNY 24G/0,7X19MM REF: 767238 [X1] | 35000 | szt. | 1.5 | 8 | 1.62
1277 | VENFLON ZWYKŁY 14G/2,1X45MM [X1] | 700 | szt. | 0.35185 | 8 | 0.38
1280 | VENFLON ZWYKŁY 18G/1,3X45MM [X1] | 400 | szt. | 0.66667 | 8 | 0.72
1281 | VENFLON ZWYKŁY 20G/1,1X32MM [X1] | 250 | szt. | 0.66667 | 8 | 0.72
1282 | VENFLON ZWYKŁY 22G/0,9X25MM [X1] | 1100 | szt. | 0.35185 | 8 | 0.38
2250 | VENT KOMOROWY 10 FR (OPX20) REF: 12110 [X1] | 80 | szt. | 135 | 8 | 145.8
18559 | VENT KOMOROWY 13 FR (OPX20) REF: 12113[X1] | 60 | szt. | 135 | 8 | 145.8
18561 | VENT KOMOROWY 16 FR (OPX20) REF: 12116[X1] | 6 | szt. | 145 | 8 | 156.6
1148 | WIERTŁA REF: 7BA10 [X1] | 232 | szt. | 350 | 8 | 378
1178 | WIERTŁA REF: 7BA50 [X1] | 20 | szt. | 350 | 8 | 378
1157 | WIERTŁA REF: 7BA50D [X1] | 15 | szt. | 350 | 8 | 378
1167 | WIERTŁA REF: 7BA60 [X1] | 370 | szt. | 350 | 8 | 378
20908 | WIERTŁA REF: MR8-7BA10 [X1] | 35 | szt. | 350 | 8 | 378
20907 | WIERTŁA REF: MR8-7BA30 [X1] | 10 | szt. | 350 | 8 | 378
20906 | WIERTŁA REF: MR8-7BA50 [X1] | 10 | szt. | 350 | 8 | 378
20905 | WIERTŁA REF: MR8-7BA60 [X1] | 35 | szt. | 350 | 8 | 378
21694 | WIERTŁA REF: MR8 15BA40D [X1] | 1 | szt. | 350 | 8 | 378
21695 | WIERTŁA REF: MR8 15BA50D [X1] | 1 | szt. | 350 | 8 | 378
1241 | WIERTŁA DO KRANIOTOMU REF: F1/8TA15 [X1] | 275 | szt. | 300 | 8 | 324
1237 | WIERTŁA DO KRANIOTOMU REF: F2/8TA23 [X1] | 5 | szt. | 270 | 8 | 291.6
20909 | WIERTŁA DO KRANIOTOMU REF: MR8-F1/7TA15 [X1] | 50 | szt. | 300 | 8 | 324
16520 | WIERTŁA DO MIKROPIŁY 0,5MM REF: 549R231-05 [X1] | 5 | szt. | 200 | 8 | 216
16960 | WIERTŁO CHIRURGICZNE ELITE 1,00 MM REF:5820010010 [X1] | 4 | szt. | 230 | 8 | 248.4
16961 | WIERTŁO CHIRURGICZNE ELITE 2,00 MM REF:5820010120 [X1] | 4 | szt. | 230 | 8 | 248.4
16962 | WIERTŁO CHIRURGICZNE ELITE 3,00 MM REF:5820010130 [X1] | 4 | szt. | 230 | 8 | 248.4
17624 | WIERTŁO CHIRURGICZNE ELITE 6,00 MM REF:5820010060 [X1] | 3 | szt. | 200 | 8 | 216
20548 | WIERTŁO CHIRURGICZNE ELITE 6,00 MM REF:5820010160 [X1] | 9 | szt. | 200 | 8 | 216
2262 | WIERTŁO CHIRURGICZNE ELITE 7,5 MM REF: 5820009075 [X1] | 3 | szt. | 240 | 8 | 259.2
20440 | WIERTŁO SHANNON XL 20MM [X1] | 2 | szt. | 250 | 8 | 270
18295 | WKŁAD DO STRZYKIWACZA SPECTRIS SOLARIS EP [X1] | 178 | op. | 21.9907 | 8 | 23.75
578 | WKŁUCIE CENTARLNE 2-KANAŁOWE 4FR/5CM REF: 1202.062 [X1] | 6 | szt. | 150 | 8 | 162
1986 | WKŁUCIE CENTARLNE 2-KANAŁOWE 4FR/5CM REF: CS-12402 [X1] | 10 | szt. | 150 | 8 | 162
1989 | WKŁUCIE CENTARLNE 2-KANAŁOWE 4FR/8CM REF: CS-15402-E (ZBX5) [X1] | 5 | szt. | 150 | 8 | 162
580 | WKŁUCIE CENTARLNE 2-KANAŁOWE 5FR/8CM REF: 6204.17[X1] | 52 | szt. | 90 | 8 | 97.2
2002 | WKŁUCIE CENTARLNE 3-KANAŁOWE 4,5FR/12,5CM REF: 1231.122 [X1] | 73 | szt. | 170 | 8 | 183.6
581 | WKŁUCIE CENTARLNE 3-KANAŁOWE 5,5FR/13CM REF: 155.512 [X1] | 175 | szt. | 160 | 8 | 172.8
585 | WKŁUCIE CENTARLNE 3-KANAŁOWE 5,5FR/8CM REF: 155.508 [X1] | 140 | szt. | 160 | 8 | 172.8
576 | WKŁUCIE CENTARLNE 3-KANAŁOWE 7,5FR/16CM REF: 155.167 [X1] | 98 | szt. | 88 | 8 | 95.04
2282 | WKŁUCIE CENTRALNE 2-KANAŁOWE 4FR/13CM REF: CS-14402 [X1] | 5 | szt. | 120 | 8 | 129.6
2288 | WKŁUCIE CENTRALNE 3-KANAŁOWE 4FR/8CM REF: CS-15403/ EU-15403-N [X1] | 55 | szt. | 140 | 8 | 151.2
2295 | WKŁUCIE CENTRALNE MULTICATH 2-KANAŁOWE 3FR/10CM REF:157.114 [X1] | 15 | szt. | 170 | 8 | 183.6
3559 | WKŁUCIE CENTRALNE MULTICATH 2-KANAŁOWE 3FR/12,5CM REF:157.124 [X1] | 10 | szt. | 130 | 8 | 140.4
2305 | WKŁUCIE CENTRALNE MULTICATH 2-KANAŁOWE 3FR/15CM REF:157.154 [X1] | 5 | szt. | 170 | 8 | 183.6
2307 | WKŁUCIE CENTRALNE MULTICATH 2-KANAŁOWE 4,5FR/12,5CM REF:1203.122 [X1] | 49 | szt. | 160 | 8 | 172.8
2311 | WKŁUCIE CENTRALNE MULTICATH 3-KANAŁOWE 4,5FR/6CM REF: 1233.062 [X1] | 298 | szt. | 170 | 8 | 183.6
2314 | WKŁUCIE CENTRALNE MULTICATH 3-KANAŁOWE 4,5FR/8CM REF:1233.082 [X1] | 250 | szt. | 170 | 8 | 183.6
18767 | WODA D/INHALACJI RESPIFLO - 325ML REF: 2221 [X1] | 200 | szt. | 4.2222 | 8 | 4.56
768 | WODA D/INHALACJI RESPIFLO - 500ML REF:2510 [X1] | 1661 | szt. | 6.3982 | 8 | 6.91
813 | WOREK DO PRECYZYJNEJ ZBIÓRKI MOCZU 2L REF:227 1030 1 [X1] | 989 | szt. | 22.3518 | 8 | 24.14
2321 | WOREK LAPAROSKOPOWY 800ML REF: 0208-RBM800 [X1](ZBX5) | 40 | szt. | 26 | 8 | 28.08
900 | WOREK NA MOCZ CHŁOPCY Z GĄBKĄ 100ML (OP.ZB.X100) REF: WMCH001 [X1] | 5450 | szt. | 0.17593 | 8 | 0.19
20101 | WOREK NA MOCZ CHŁOPCY Z GĄBKĄ 100ML REF: WMCH001 [X100] | 104 | op. | 15.8981 | 8 | 17.17
901 | WOREK NA MOCZ DZIEWCZYNKI Z GĄBKĄ 100ML (OP.ZB.X100) REF: WMDZ001 [X1] | 7600 | szt. | 0.17593 | 8 | 0.19
20102 | WOREK NA MOCZ DZIEWCZYNKI Z GĄBKĄ 100ML REF: WMDZ001 [X100] | 109 | op. | 15.8981 | 8 | 17.17
2324 | WOREK NA MOCZ STER. CHŁOPCY 100ML [X1] (ZBX100) | 6000 | szt. | 0.17593 | 8 | 0.19
2326 | WOREK NA MOCZ STER. DZIEWCZYNKI 100ML [X1] (ZBX100) | 4000 | szt. | 0.17593 | 8 | 0.19
819 | WOREK NA MOCZ Z ZAWOREM T 2L STERYLNY REF: WMD2000-90 [X1] | 4720 | szt. | 0.78704 | 8 | 0.85
2684 | WOSK KOSTNY REF: W31C [X12] | 47 | op. | 120 | 8 | 129.6
18658 | WOSK KOSTNY REF: W31C [X24] | 4 | op. | 230.3981 | 8 | 248.83
635 | WYCINAK AORTALNY UCHWYT STAND. 3,0 REF: APU430 [X1] | 12 | szt. | 87 | 8 | 93.96
637 | WYCINAK AORTALNY UCHWYT STAND. 3,5 REF: APU435 [X1] | 18 | szt. | 90 | 8 | 97.2
640 | WYCINAK AORTALNY UCHWYT STAND. 4,0 REF: APU440 [X1] | 24 | szt. | 90 | 8 | 97.2
644 | WYCINAK AORTALNY UCHWYT STAND. 4,4 REF: APU444 [X1] | 12 | szt. | 87 | 8 | 93.96
648 | WYCINAK AORTALNY UCHWYT STAND. 5,0 REF:APU450 [X1] | 12 | szt. | 87 | 8 | 93.96
651 | WYCINAK AORTALNY UCHWYT STAND. 5,6 REF: APU456 [X1] | 6 | szt. | 87 | 8 | 93.96
2328 | WZIERNIK GINEKOLOGICZNY STERYLNY L [X1] | 100 | szt. | 0.57407 | 8 | 0.62
2330 | WZIERNIK GINEKOLOGICZNY STERYLNY M [X1] | 200 | szt. | 0.57407 | 8 | 0.62
2331 | WZIERNIK GINEKOLOGICZNY STERYLNY S [X1] | 200 | szt. | 0.57407 | 8 | 0.62
21468 | WZIERNIK LARYNGOLOGICZNY NOSOWY TYP HARTMANN REF: 90189084 [X1] | 100 | szt. | 1.463 | 8 | 1.58
2717 | ZACISK Z ZĘBAMI TYTAN REF:FF490T-UNI [X1] | 42 | szt. | 107.9722 | 8 | 116.61
2686 | ZACISKACZ STERYLNY DO PĘPOWINY [X1] | 750 | szt. | 0.21296 | 8 | 0.23
18630 | ZAMKNIĘTY SYSTEM DO ODSYSANIA Z FILTREM 10F REF: 444S02610 [X1] | 10 | szt. | 34.463 | 8 | 37.22
18628 | ZAMKNIĘTY SYSTEM DO ODSYSANIA Z FILTREM 12F REF: 444S02612 [X1] | 10 | szt. | 34.463 | 8 | 37.22
18629 | ZAMKNIĘTY SYSTEM DO ODSYSANIA Z FILTREM 14F REF: 444S02614 [X1] | 10 | szt. | 34.463 | 8 | 37.22
18631 | ZAMKNIĘTY SYSTEM DO ODSYSANIA Z FILTREM 16F REF: 444S02616 [X1] | 10 | szt. | 34.463 | 8 | 37.22
17492 | ZAMKNIĘTY SYSTEM DO ODSYSANIA Z FILTREM 6F REF: 444S02606 [X1] | 20 | szt. | 80 | 8 | 86.4
17493 | ZAMKNIĘTY SYSTEM DO ODSYSANIA Z FILTREM 8F REF: 444S02608 [X1] | 20 | szt. | 80 | 8 | 86.4
481 | ZASTAWKA BIOLOGICZNA CONTEGRA GRAFT NACZYNIOW 16MM REF:PVC216 [X1] | 1 | szt. | 18000 | 8 | 19440
479 | ZASTAWKA BIOLOGICZNA CONTEGRA GRAFT NACZYNIOWY 12MM REF: PVC212 [X1] | 1 | szt. | 18000 | 8 | 19440
480 | ZASTAWKA BIOLOGICZNA CONTEGRA GRAFT NACZYNIOWY 14MM REF: PVC214 [X1] | 2 | szt. | 17000 | 8 | 18360
19926 | ZASTAWKA BIOLOGICZNA HANCOCK II REF: T505C227 [X1] | 1 | szt. | 4600 | 8 | 4968
2769 | ZASTAWKA DO WODOGŁOWIA CIŚ. ŚREDNIE REF: 42414 [X1] | 68 | szt. | 500 | 8 | 540
2370 | ZASTAWKA DO WODOGŁOWIA PRZEPŁYWOWA ŚREDNIOCIŚNIENIOWA REF:42314 [X1] | 20 | szt. | 460 | 8 | 496.8
434 | ZASTAWKA DO WODOGŁOWIA STRATA II REF: 42856 [X1] | 16 | szt. | 2550 | 8 | 2754
21469 | ZASTAWKA HEIMLICHA REF: 668.00[X1] | 5 | szt. | 56 | 8 | 60.48
20835 | ZASTAWKA MITRALNA SERCA 21MM REF: 21MHPJ-505 [X1] | 1 | szt. | 2580 | 8 | 2786.4
18524 | ZASTAWKA MITRALNA SERCA 23MM REF: 23MHPJ-505 [X1] | 2 | szt. | 2580 | 8 | 2786.4
20078 | ZASTAWKA PROGRAMOWALNA HAKIM MEDOS REF: 823112 [X1] | 1 | szt. | 4900 | 8 | 5292
18920 | ZASTAWKA SERCA AORTALNA 19MM REF:19AHPJ-505 [X1] | 2 | szt. | 2580 | 8 | 2786.4
2380 | ZASTAWKA STRATA NSC LĘDŹWIOWO- OTRZEWNOWA+DRENY REF: 44421 [X1] | 2 | szt. | 3500 | 8 | 3780
2385 | ZAWÓR ANTYSYFONOWY DO WODOGŁOWIA C843 REF: FX800T [X1] | 4 | szt. | 6500 | 8 | 7020
436 | ZBIORNIK PŁYNU MÓZGOWO-RDZENIOWEGO RICKHAM REF: 44211 [X1] | 24 | szt. | 430 | 8 | 464.4
2776 | ZEST. A+B DO PODAW.KONTRASTU SYST.MEDRAD STELLANT 200ML REF: 42.16.10013 + 42.16.10014 [X1] | 1450 | szt. | 24 | 8 | 25.92
20388 | ZEST. DO DRENAŻU ZEWN. KOMOROWEGO Z DRENEM KOMOROWYM REF: 26040 + 46118 [X1] | 5 | szt. | 460 | 8 | 496.8
435 | ZEST. DO DRENAŻU ZEWNĘTRZNEGO KOMOROWEGO REF: 26040 [X1] | 32 | szt. | 460 | 8 | 496.8
19336 | ZEST. DO WPROWADZANIA KANIUL PED. TETNICZYCH/ŻYLNYCH REF: 96553 [X1] | 5 | szt. | 250 | 8 | 270
2774 | ZEST. DO WPROWADZANIA KANIUL ŻYLNYCH REF: 96551 [X1] | 5 | szt. | 250 | 8 | 270
2505 | ZEST.D/PRZEZS.ENDO.JEJUN BENGMARK PEG CH18 REF: 594823 [X1] | 17 | szt. | 181.4352 | 8 | 195.95
2552 | ZEST.DO DREN.OPŁUCNEJ 3-KOMOROWY (AQUA-SEAL) REF: 8888571299 [X1] (ZBX5) | 558 | szt. | 145 | 8 | 156.6
21559 | ZEST.DO DRENAŻU PRZEZSKÓRN/DWUSTOPNIOWY-12FR[X1] | 5 | szt. | 117 | 8 | 126.36
767 | ZEST.DO DRENAŻU PRZEZSKÓRN/DWUSTOPNIOWY - 6FR REF:ZPDA6F [X1] | 35 | szt. | 117 | 8 | 126.36
766 | ZEST.DO DRENAŻU PRZEZSKÓRN/DWUSTOPNIOWY - 9FR REF: ZPDA9F [X1] | 153 | szt. | 117 | 8 | 126.36
2533 | ZEST.DO OPASKOWANIA ŻYLAKÓW PRZEŁYKU LIGATOR REF: MBL-6 [X1] | 13 | szt. | 370 | 8 | 399.6
2530 | ZEST.DO PIELOPLASTYKI MIEDNICZEK NERKOWYCH 4.7CH REF: EK-610576 [X1] | 22 | szt. | 150 | 8 | 162
2527 | ZEST.DO PIELOPLASTYKI MIEDNICZEK NERKOWYCH 4CH REF: EK-610476 [X1] | 25 | szt. | 150 | 8 | 162
828 | ZEST.DO SZYBKIEGO PODAW.KONTRASTU-SYST.MEDRAD - 200ML REF: 832620A+832620B [X2] | 50 | op. | 26.5 | 8 | 28.62
2521 | ZEST.DO ŚRÓDMÓZGOWEGO.MONIT.CIŚN. PODTWARDÓWKOWEGO REF: 092946 [X1] | 3 | szt. | 2227 | 8 | 2405.16
2511 | ZEST.DO WEWNĄTRZKOM.MONIT.CIŚN. KOMOROWY REF: 094678 [X1] | 3 | szt. | 2438 | 8 | 2633.04
18773 | ZEST.WKŁADY JEDNOTŁOKOWE MEDRAD MARK 7 150ML REF: 42.16.10016 (ZBX50) [X1] | 302 | szt. | 34 | 8 | 36.72
2489 | ZEST.WKŁADY JEDNOTŁOKOWE MEDRAD MARK 7 150ML REF:700 SYR [X25] | 2 | op. | 1140.0463 | 8 | 1231.25
17532 | ZESTAW CEWNIKÓW DO APARATU PRISMA GDK 810P 8.0 FR/100MM REF: 101512 [X1] | 5 | szt. | 230 | 8 | 248.4
17533 | ZESTAW CEWNIKÓW DO APARATU PRISMA GDK 812,5P 8.0 FR/125MM REF: 101513 [X1] | 5 | szt. | 230 | 8 | 248.4
17531 | ZESTAW CEWNIKÓW DO APARATU PRISMA GDK 815P 8.0 FR/150MM REF: 100944 [X1] | 5 | szt. | 230 | 8 | 248.4
2795 | ZESTAW D/APARATU PRISMA FLEX HF20 REF: 109841 [X1] | 20 | szt. | 620 | 8 | 669.6
763 | ZESTAW D/DRENAŻU WORKA OSIERDZIOWEGO - 7F REF: ZDWO7F [X1] | 10 | szt. | 100 | 8 | 108
764 | ZESTAW D/DRENAŻU WORKA OSIERDZIOWEGO - 9F REF: ZDWO9F [X1] | 5 | szt. | 100 | 8 | 108
1093 | ZESTAW D/ECMO NOWORODKOWY-OKSYGENATOR+DRENY REF: BE-HMOD 3000+BE-H100200 [X1] | 15 | szt. | 6000 | 8 | 6480
164 | ZESTAW D/ECMO PEDIATRYCZNY BEZ GŁOWICY + DRENY REF: EU5019+AG7476 [X1] | 5 | szt. | 3000 | 8 | 3240
2797 | ZESTAW DO APARATU PRISMA DREN DO PODAŻY WAPNIA CA250 REF: 113763 [X1] | 50 | szt. | 20 | 8 | 21.6
2792 | ZESTAW DO APARATU PRISMA FLEX ST100 REF: 107636 [X1] | 8 | szt. | 500 | 8 | 540
2791 | ZESTAW DO APARATU PRISMA FLEX ST150 REF: 107640[X1] | 12 | szt. | 520 | 8 | 561.6
2793 | ZESTAW DO APARATU PRISMA FLEX ST60 REF: 107643 [X1] | 36 | szt. | 540 | 8 | 583.2
17527 | ZESTAW DO APARATU PRISMA FLEX TPE2000 REF: 107144 [X1] | 4 | szt. | 720 | 8 | 777.6
2772 | ZESTAW DO APARATU PRISMA WOREK SPUSTOWY 5L REF: 115959 [X1] | 5 | szt. | 25 | 8 | 27
19309 | ZESTAW DO CESARSKIEGO CIĘCIA REF: MA-991-ZOL2-482 [X1] | 117 | szt. | 86.2593 | 8 | 93.16
17024 | ZESTAW DO HEMOFILTRACJI KRWI-NOWORODKI REF: EU81156M [X1] | 20 | szt. | 175 | 8 | 189
1352 | ZESTAW DO HEMOFILTRACJI KRWI NOWORODKÓW REF: 05019 [X1] | 268 | szt. | 180 | 8 | 194.4
2759 | ZESTAW DO INFUZJI CUVITRU 12MM REF: RMS12412 [X1] | 26 | szt. | 0.22222 | 8 | 0.24
16821 | ZESTAW DO INFUZJI CUVITRU 6MM REF: RMS12406 [X1] | 40 | szt. | 0.22222 | 8 | 0.24
2758 | ZESTAW DO INFUZJI CUVITRU 9MM REF: RMS12409 [X1] | 37 | szt. | 0.22222 | 8 | 0.24
2742 | ZESTAW DO JEJUNOSTOMII 8 CH/70CM REF: 1180263004 [X1] | 19 | szt. | 147.5 | 8 | 159.3
1353 | ZESTAW DO KARDIOPLEGII DEL NIDO 1:4/4:1 REF:EU81625 | 20 | szt. | 200 | 8 | 216
3560 | ZESTAW DO KONIKOTOMII 4MM REF:30-04-004-1 [X1] | 1 | szt. | 412.0833 | 8 | 445.05
2763 | ZESTAW DO NAKŁ. PĘCHERZA MOCZOWEGO CH10 REF: RD170718CH10 [X1] | 19 | szt. | 56 | 8 | 60.48
2767 | ZESTAW DO NAKŁ. PĘCHERZA MOCZOWEGO CH12 REF: RD170718CH12 [X1] | 7 | szt. | 56 | 8 | 60.48
2765 | ZESTAW DO NAKŁ. PĘCHERZA MOCZOWEGO CH14 REF: RD170718CH14 [X1] | 15 | szt. | 56 | 8 | 60.48
2764 | ZESTAW DO NAKŁ. PĘCHERZA MOCZOWEGO CH8 REF: RD170718CH8 [X1] | 17 | szt. | 58 | 8 | 62.64
101 | ZESTAW DO NAPEŁNIANIA POMP BAKLOFENOWYCH REF: 8551 [X 1] | 5 | szt. | 150 | 8 | 162
2736 | ZESTAW DO NEFROSTOMII 9F/45CM REF: ZNEF9F [X1] | 72 | szt. | 169 | 8 | 182.52
2735 | ZESTAW DO NEFROSTOMII CH6 REF: ZNEF6F [X1] | 16 | szt. | 170 | 8 | 183.6
17518 | ZESTAW DO OSOCZA BOGATOPŁYTKOWEGO REF: 800-0662 [X1] (ZB.X6) | 132 | szt. | 567.8333 | 8 | 613.26
605 | ZESTAW DO PEG 10CH REF: 594820 [X1] | 19 | szt. | 206 | 8 | 222.48
641 | ZESTAW DO PEG 14CH REF: 594821 [X1] | 48 | szt. | 206 | 8 | 222.48
642 | ZESTAW DO PEG 18CH REF: 594822 [X1] | 27 | szt. | 206 | 8 | 222.48
17583 | ZESTAW DO POBIERANIA KRWI REF: 800-0401 [X1] | 24 | szt. | 80 | 8 | 86.4
18838 | ZESTAW DO POMIARU PŁYNU MÓZGOWO-RDZENIOWEGO REF: CF-0112 [X1] | 10 | szt. | 103 | 8 | 111.24
18122 | ZESTAW DO POZYSKIWANIA KOMÓREK SZPIKU REF: ABS-10072 [X1] | 24 | szt. | 1780 | 8 | 1922.4
20501 | ZESTAW DO SZCZEPIENIA ASTRAZENECA1 SZT (NA 100 DAWEK) | 2 | szt. | 0.00926 | 8 | 0.01
20153 | ZESTAW DO SZCZEPIENIA COMIRNATY 1 SZT (NA 90 DAWEK) | 22.993 | szt. | 0.00926 | 8 | 0.01
598 | ZESTAW DO TRANSFUZJI WYMIENNEJ U NOWORODKÓW REF: 275.00 [X1] | 6 | szt. | 150 | 8 | 162
2740 | ZESTAW DO WODOGŁOWIA-ZASTAWKA PROGRAMOWALNA+DRENY REF: 42856+41101+43522 [X1] | 1 | szt. | 2910 | 8 | 3142.8
2739 | ZESTAW DO WODOGŁOWIA-ZASTAWKA PRZEPŁYWOWA+DRENY REF:42314+41101+43522 [X1] | 3 | szt. | 790 | 8 | 853.2
2738 | ZESTAW DO WODOGŁOWIA-ZASTAWKA ULTRA MAŁA+DRENY REF:42414+41101+43522 [X1] | 2 | szt. | 310 | 8 | 334.8
21649 | ZESTAW DO ZNIECZULENIA ZEWNĄTRZOPONOWEGO 18G ZZOM [X1] | 2 | szt. | 22 | 8 | 23.76
3562 | ZESTAW DRENÓW CAPIOX REF:AB2037 [X1] | 3 | szt. | 376 | 8 | 406.08
21291 | ZESTAW DRENÓW DO KRĄŻENIA POZAUSTROJOWEGO REF: AB3304 [X1] | 20 | szt. | 98 | 8 | 105.84
1350 | ZESTAW DRENÓW DO OKSYGENATORA PEDIATRYCZNEGO REF: AB2986 [X1] | 13 | szt. | 441 | 8 | 476.28
1346 | ZESTAW DRENÓW KIDS D100-NOWORODKOWY REF: AB2982[X1] | 100 | szt. | 420 | 8 | 453.6
1348 | ZESTAW DRENÓW KIDS D101-NIEMOWLĘCY REF: AB2984 [X1] | 42 | szt. | 351 | 8 | 379.08
3561 | ZESTAW DRENÓW NIEMOWLĘTCY REF: AB1863 [X1] | 3 | szt. | 324 | 8 | 349.92
2728 | ZESTAW DRENÓW NIEMOWLĘTCY REF: AB1864 [X1] | 1 | szt. | 317 | 8 | 342.36
1355 | ZESTAW DRENÓW SKIPPER REF: EU80809 [X1] | 2 | szt. | 280 | 8 | 302.4
1349 | ZESTAW DRENÓW TRILLY-NIEMOWLĘCY REF: EU81364 [X1] | 7 | szt. | 310 | 8 | 334.8
2726 | ZESTAW JAŁOWY DLA NOWORODKA REF: NDS70004 (OPX25) [X1] | 600 | szt. | 13 | 8 | 14.04
2723 | ZESTAW MOCZOWODOWY PROSTY Z OLIWKĄ 3CH REF: KMO3F [X1] (ZBX10) | 103 | szt. | 14 | 8 | 15.12
3563 | ZESTAW MOCZOWODOWY PROSTY Z OLIWKĄ 4CH REF: KMO4F [X1] (ZBX10) | 56 | szt. | 14 | 8 | 15.12
2721 | ZESTAW MOCZOWODOWY PROSTY Z OLIWKĄ 6CH REF: KM06F [X1] (ZBX10) | 8 | szt. | 15 | 8 | 16.2
2716 | ZESTAW MOCZOWODOWY ZAGIĘTY 4,8FR REF: ZSWM4.8F262 [X1](ZBX5) | 20 | szt. | 79 | 8 | 85.32
2714 | ZESTAW MOCZOWODOWY ZAGIĘTY 4FR REF: ZSWM4F242 [X1] (ZBX5) | 15 | szt. | 79 | 8 | 85.32
21233 | ZESTAW MONITORUJĄCY PICCCO REF:PV8215-2 [X1] (ZBX5) | 5 | op. | 240 | 8 | 259.2
21386 | ZESTAW NAPRAWCZY DO HICKMAN/BROVIAC 2-KANAŁOWY REF: 2295.07 [X1] | 1 | szt. | 150 | 8 | 162
2575 | ZESTAW NAPRAWCZY DO HICKMAN/BROVIAC 6,6FR REF: 2194.66 [X1] | 1 | szt. | 160 | 8 | 172.8
2573 | ZESTAW NISKOPROFILOWY DO GASTROSTOMII 18FR/1,7CM REF: 718170 [X1] | 1 | szt. | 380 | 8 | 410.4
2570 | ZESTAW NISKOPROFILOWY DO GASTROSTOMII 18FR/2,3CM REF: 718230 [X1] | 1 | szt. | 380 | 8 | 410.4
18794 | ZESTAW OKSYGENATOR D/DOROSŁYCH SKIPPER+ZŁĄCZKA REF: AG5007+EU4657 [X1] | 2 | szt. | 700 | 8 | 756
1304 | ZESTAW OKSYGENATOR NIEMOWLĘCY KIDS - D101 REF: 050540 [X1] | 27 | szt. | 680 | 8 | 734.4
1345 | ZESTAW OKSYGENATOR PEDIATRYCZNY REMOWELL+ŁĄCZNIK REF: AG5015+EU4657 [X1] | 1 | szt. | 950 | 8 | 1026
1344 | ZESTAW OKSYGENATOR TRILLY+ZŁĄCZKA REF: AG5032+EU80978 [X1] | 7 | szt. | 950 | 8 | 1026
2566 | ZESTAW PERIFIX 750 SOFT TIP DO ZNIECZ. ZEWNĄTRZOPO. REF: 4517504 [X1] | 20 | szt. | 37 | 8 | 39.96
21219 | ZESTAW PICCCO-PRZETWORNIK PODWÓJNY REF:PVPK2014L08-A-2 [X1] (ZBX5) | 5 | op. | 880 | 8 | 950.4
21222 | ZESTAW PICCCO-PRZETWORNIK PODWÓJNY REF:PVPK2014L16-A-2 [X1] (ZBX5) | 15 | op. | 880 | 8 | 950.4
21221 | ZESTAW PICCCO-PRZETWORNIK PODWÓJNY REF:PVPK2015L20-A-2 [X1] (ZBX5) | 10 | op. | 880 | 8 | 950.4
2561 | ZESTAW SET SPRAY DO COSEAL [X1] | 20 | szt. | 40 | 8 | 43.2
2706 | ZESTAW ZABIEGOWY DO ZAKŁADANIA WKŁUĆ CENTRALNYCH REF: 475 642 [X1] | 88 | szt. | 16.287 | 8 | 17.59
528 | ZGŁĘBNIK DO KARMIENIA 10FR/110-135CM REF: [X1] | 550 | szt. | 3.3333 | 8 | 3.6
2694 | ZGŁĘBNIK DO KARMIENIA 10FR/75CM REF: 311.10 [X1] | 865 | szt. | 2.7963 | 8 | 3.02
529 | ZGŁĘBNIK DO KARMIENIA 12FR/110-135CM REF: [X1] | 362 | szt. | 3.3333 | 8 | 3.6
18865 | ZGŁĘBNIK DO KARMIENIA 14FR/100CM [X1] | 20 | szt. | 0.7037 | 8 | 0.76
531 | ZGŁĘBNIK DO KARMIENIA 14FR/110-135CM REF: [X1] | 250 | szt. | 3.3333 | 8 | 3.6
532 | ZGŁĘBNIK DO KARMIENIA 16FR/110-135CM REF: [X1] | 345 | szt. | 3.3333 | 8 | 3.6
18866 | ZGŁĘBNIK DO KARMIENIA 18FR/100CM [X1] | 30 | szt. | 0.7037 | 8 | 0.76
533 | ZGŁĘBNIK DO KARMIENIA 18FR/110-135CM REF: [X1] | 115 | szt. | 3.3333 | 8 | 3.6
2690 | ZGŁĘBNIK DO KARMIENIA 5FR/40CM [X1] | 100 | szt. | 0.42593 | 8 | 0.46
525 | ZGŁĘBNIK DO KARMIENIA 6FR/110-135CM REF: [X1] | 360 | szt. | 3.3333 | 8 | 3.6
2692 | ZGŁĘBNIK DO KARMIENIA 6FR/75CM REF: 311.06 [X1] | 7250 | szt. | 2.7963 | 8 | 3.02
527 | ZGŁĘBNIK DO KARMIENIA 8FR/110-135CM REF: [X1] | 1102 | szt. | 3.3333 | 8 | 3.6
2695 | ZGŁĘBNIK DO KARMIENIA 8FR/75CM REF:311.08 [X1] | 5873 | szt. | 2.7963 | 8 | 3.02
17641 | ZGŁĘBNIK FLOCARE BENGMARK NOSOWO-JELITOWY CH10 /145CM REF: 594825[X1] | 6 | szt. | 92.7963 | 8 | 100.22
3439 | ZGŁĘBNIK FLOCARE G-TUBE SONDA CH18 REF: 8884720189E [X1] (ZBX5) | 13 | szt. | 117 | 8 | 126.36
19946 | ZGŁĘBNIK FLOCARE G-TUBE SONDA CH24 REF: 8884720247E [X1] | 1 | szt. | 139 | 8 | 150.12
2480 | ZGŁĘBNIK GASTROSTOMIJNY FLOCARE G-TUBE CH12 [X1] | 10 | szt. | 139 | 8 | 150.12
17588 | ZGŁĘBNIK GASTROSTOMIJNY FLOCARE G-TUBE CH14 REF: 8884715148E [X1] | 23 | szt. | 117 | 8 | 126.36
549 | ZGŁĘBNIK GASTROSTOMIJNY FLOCARE G-TUBE CH14 REF:594815 [X1] | 1 | szt. | 135 | 8 | 145.8
17589 | ZGŁĘBNIK GASTROSTOMIJNY FLOCARE G-TUBE CH16 REF: GT1620 | 15 | szt. | 60 | 8 | 64.8
17590 | ZGŁĘBNIK GASTROSTOMIJNY FLOCARE G-TUBE CH18 REF: GT1820 | 10 | szt. | 60 | 8 | 64.8
547 | ZGŁĘBNIK GASTROSTOMIJNY FLOCARE G-TUBE CH18 REF:594817 [X1] | 1 | szt. | 135 | 8 | 145.8
19980 | ZGŁĘBNIK GASTROSTOMIJNY G-TUBE ZE ZŁĄCZEM ENFIT CH12 [X1] REF.:8884715122E | 10 | szt. | 117 | 8 | 126.36
2438 | ZGŁĘBNIK PH-METRYCZNY 1-KANAŁOWY REF: 957970 [X1] (ZB.X10) | 170 | szt. | 140 | 8 | 151.2
18528 | ZGŁĘBNIK PH-METRYCZNY 1-KANAŁOWY REF: MMS-0Z1P [X1] (ZB.X10) | 10 | szt. | 136 | 8 | 146.88
2442 | ZGŁĘBNIK PH-METRYCZNY Z IMPEDANCJĄ VERSAFLEX-Z [X10] | 10 | szt. | 140 | 8 | 151.2
2424 | ZGŁĘBNIK PUR Z PROWADNICĄ CH10/ 110CM REF: 35226/594570 [X1] | 144 | szt. | 34.6482 | 8 | 37.42
2414 | ZGŁĘBNIK PUR Z PROWADNICĄ CH10/ 125CM REF: 612929/1362.1071 [X1] | 40 | szt. | 27.3333 | 8 | 29.52
2420 | ZGŁĘBNIK PUR Z PROWADNICĄ CH12/110CM REF: 35228/594571 [X1] | 78 | szt. | 27.3333 | 8 | 29.52
2409 | ZGŁĘBNIK PUR Z PROWADNICĄ CH12/125 CM REF: 1362.1271 [X1] | 20 | szt. | 33 | 8 | 35.64
2406 | ZGŁĘBNIK PUR Z PROWADNICĄ CH6/125CM REF: 1362.0621 [X1] | 30 | szt. | 28.7037 | 8 | 31
2431 | ZGŁĘBNIK PUR Z PROWADNICĄ CH6/50-60CM REF: 35219/ 594567 [X1] | 158 | szt. | 34.6482 | 8 | 37.42
2428 | ZGŁĘBNIK PUR Z PROWADNICĄ CH8/110CM REF: 35224/ 594569 [X1] | 315 | szt. | 34.6482 | 8 | 37.42
2404 | ZGŁĘBNIK PUR Z PROWADNICĄ CH8/125CM REF:1362.0871 [X1] | 30 | szt. | 35 | 8 | 37.8
2397 | ZGŁĘBNIK ŻOŁĄDKOWY 36FR/150CM REF: 673615000 [X1] | 10 | szt. | 2.5833 | 8 | 2.79
535 | ZŁĄCZKA DO CEWNIKÓW, SOND I ZASTAWKI HEMLICHA REF: 800.01 [X1] | 1190 | szt. | 4 | 8 | 4.32
17831 | ŻYWICA CRANIOPLASTIC ZESTAW REF: 431280 [X1] | 1 | szt. | 1575 | 8 | 1701
20393 | ŻYWICA DO UBYTKÓW CZASZKI ZESTAW REF: 1220/D [X2] | 3 | op. | 1150 | 8 | 1242